## Prescrip
لایه | لایه |  | گروه اصلی | زیرگروه | مشخصات فنی | ضریب هدایت حرارت | ضخامت (mm) | مقاومت حرارتی |  |  | ضخامت مناسب (mm)
غیر همگن | همگن | خارج | [5 empty] | 0.06 | 0.06 |  | 8
|  | لایه 1 | 8. سنگ‌‌ها | سنگ‌هاي آهكي | سخت | 1.7 | 20 |  | 0.011765 | * | 20
|  | لایه 2 | 1. اندود و ملات آهکی یا سیمانی | آهکی یا سیمانی | چگالی 1600 تا 1800 | 1 | 15 |  | 0.015
|  | لایه 3 | بلوک سفالی | با ۷ ردیف حفره |  |  | 170 | 0.751 | 0.751
|  | لایه 4 | 15. گچ | گچ و خاک | چگالی 1300 تا 1700 | 1.1 | 15 |  | 0.013636
|  | لایه 5 | 15. گچ | گچ اندود داخلی (زنده یا کشته) | چگالی 1000 تا 1300 | 0.57 | 5 |  | 0.0087719
لایه 6
لایه 7
لایه 8
|  | داخل | [5 empty] | 0.11 | 0.11 |  | مقادیر هدف
| نوع جدار: | دیوار | 1 | 3 | EC | R |  | [m2.K/W] | 0.80017 |  | 0.8 | #DIV/0! | گرمایی | EC
KARI |  |  | جدار در تماس با فضای خارج | ‍‍ |  | Rt |  | [m2.K/W] | 0.97017 |  | 0.97 | #DIV/0! | سرمایی | EC+
Behrouz |  |  |  | گرمایی |  | U |  | [W/m2.K] | 1.0307 |  | 1.031 | 0 |  | EC++
|  |  | 0 | [7 empty] | پنجره
ابتدا دکمه «شروع پروژه جدید» را فعال کنید. سپس نوع جدار، حالت (شماره ستون) عایق‌کاری مورد نظر طبق جداول روش تجویزی، | [5 empty] | R ref |  | [m2.K/W] | 0.8
گروه ساختمان، رتبه انرژی و نیاز غالب ساختمان را مشخص کنید. پس از انتخاب لایه همگن در پوشه MatSelec، یا لایه غیرهمگن در | [5 empty] | U ref |  | [W/m2.K] | 1.031
پوشه ProdSelect، دکمه با شماره سیاه یا آبی لایه مورد نظر را فشار دهید. در صورت انتخاب لایه همگن ضخامت را به میلی‌متر وارد کنید.
[8 empty] | 0.11 | 0.06
| نوع جدار: | 1 | F |  |  |  |  | 0.09 | 0.05
|  |  | نیاز غالب : | 1 |  |  |  | 0.17 | 0.05
|  | =IF(D21="w",1,IF(D21="r",2,IF(D21="f",3,""))) | رتبه انرژی : | 1
[16 empty] | G1 |  |  |  |  | G2 |  |  |  |  | G3
[5 empty] | W | 1.031 | 0.73 | 0.73 | 0.787 | 1.087 | 1.031 | w | EC | 0.73 | 0.405 | 0.405 | 0.441 | 0.82 | 0.935 | 0.599 | 0.599 | 0.637 | 0.98 | 1.031 | 0.73 | 0.73 | 0.787 | 1.087 | 1.2 | 2.3 | 2.3 | 2.1 | 1 | 0.9 | 1.5 | 1.5 | 1.4 | 0.8
[5 empty] | R | 0.575 | 0.49 | 0.467 | 0.575 | 1.136 | 0.575 |  | EC+ | 0.531 | 0.289 | 0.289 | 0.315 | 0.607 | 0.68 | 0.432 | 0.432 | 0.461 | 0.734 | 0.762 | 0.531 | 0.531 | 0.574 | 0.82 | 1.7 | 3.3 | 3.3 | 3 | 1.4 | 1.3 | 2.1 | 2.1 | 2 | 1.1
[5 empty] | F | 0.617 | 0.472 | 0.45 | 0.581 | 1.064 | 0.617 |  | EC++ | 0.389 | غیر مجاز | غیر مجاز | غیر مجاز | 0.45 | 0.508 | 0.315 | 0.315 | 0.337 | 0.549 | 0.565 | 0.389 | 0.389 | 0.422 | 0.617 | 2.4 | #VALUE! | #VALUE! | #VALUE! | 2 | 1.8 | 3 | 3 | 2.8 | 1.6
[5 empty] | G | 3.1 | 3.1 | 3.1 | 3.1 | 3.1 | 3.1
[12 empty] | R | EC | 0.41 | 0.318 | 0.291 | 0.41 | 0.847 | 0.515 | 0.427 | 0.394 | 0.515 | 1.02 | 0.575 | 0.49 | 0.467 | 0.575 | 1.136
[13 empty] | EC+ | 0.292 | 0.226 | 0.206 | 0.292 | 0.622 | 0.369 | 0.305 | 0.28 | 0.369 | 0.756 | 0.412 | 0.35 | 0.334 | 0.412 | 0.847
[13 empty] | EC++ | 0.211 | غیر مجاز | غیر مجاز | 0.459 | 0.216 | 0.267 | 0.22 | 0.202 | 0.267 | 0.562 | 0.299 | 0.254 | 0.242 | 0.299 | 0.633
[12 empty] | F | EC | 0.413 | 0.292 | 0.269 | 0.397 | 0.806 | 0.549 | 0.397 | 0.368 | 0.521 | 0.962 | 0.617 | 0.472 | 0.45 | 0.581 | 1.064
[13 empty] | EC+ | 0.297 | 0.209 | 0.192 | 0.285 | 0.615 | 0.399 | 0.285 | 0.264 | 0.285 | 0.399 | 0.45 | 0.341 | 0.325 | 0.423 | 0.835
[13 empty] | EC++ | 0.216 | غیر مجاز | غیر مجاز | غیر مجاز | 0.467 | 0.292 | 0.207 | 0.192 | 0.276 | 0.575 | 0.331 | 0.249 | 0.237 | 0.311 | 0.649
[12 empty] | G | EC | 3.1 | 3.1 | 3.1 | 3.1 | 3.1 | 3.1 | 3.1 | 3.1 | 3.1 | 3.1 | 3.1 | 3.1 | 3.1 | 3.1 | 3.1
[13 empty] | EC+ | 2.2 | 2.2 | 2.2 | 2.2 | 2.2 | 2.6 | 2.6 | 2.6 | 2.6 | 2.6 | 2.8 | 2.8 | 2.8 | 2.8 | 2.8
[13 empty] | EC++ | 1.8 | 1.8 | 1.8 | 1.8 | 1.8 | 2.4 | 2.4 | 2.4 | 2.4 | 2.4 | 2.6 | 2.6 | 2.6 | 2.6 | 2.6
[12 empty] | W |  | 0.73 | 0.405 | 0.405 | 0.441 | 0.82 | 0.935 | 0.599 | 0.599 | 0.637 | 0.98 | 1.031 | 0.73 | 0.73 | 0.787 | 1.087
[12 empty] | R |  | 0.41 | 0.318 | 0.291 | 0.41 | 0.847 | 0.515 | 0.427 | 0.394 | 0.515 | 1.02 | 0.575 | 0.49 | 0.467 | 0.575 | 1.136
[12 empty] | F |  | 0.413 | 0.292 | 0.269 | 0.397 | 0.806 | 0.549 | 0.397 | 0.368 | 0.521 | 0.962 | 0.617 | 0.472 | 0.45 | 0.581 | 1.064
[12 empty] | G |  | 3.1 | 3.1 | 3.1 | 3.1 | 3.1 | 3.1 | 3.1 | 3.1 | 3.1 | 3.1 | 3.1 | 3.1 | 3.1 | 3.1 | 3.1
Note on K2: با فشار دادن دکمه پایین و بالا می‌توانید ضخامت حداقل برای هر یک از لایه‌ها را تعیین کنید
1
2
3
4
8
رتبه انرژی :
حالت منطبق با ستون
5
7
6
1
2
3
4
8
5
7
6
شروع پروژه جدید
گروه ساختمان :
روش تجویزی
نیاز غالب :
مبحث ۱۹ محاسبه

## MatSelect
[11 empty] | 0 |  |  |  | 7. سفال، کاشی
متداول
چگالی اسمي: 2400
[15 empty] | چگالی | ضریب هدایت حرارت
[15 empty] | 2300 تا 2400 | 1.04
[7 empty] | ضریب هدایت حرارت | 1.04 |  |  | KARI
Behrouz
| 7. سفال، کاشی | متداول | چگالی اسمي: 2400 | 1.04 | ضریب هدایت حرارت
[6 empty] | 1 |  |  |  |  | 1
1 | 1. اندود و ملات آهکی یا سیمانی | 7 | 1 | 70101 |  | متداول | متداول | 1 | 1 | 70101 | چگالی اسمي: 2400 | چگالی اسمي: 2400 | 1 | 70101
2 | 2. بتن و فرآورده‌های بتنی‌ |  | 2 | 70201 |  | 0 |  |  | 2 | 70102 | چگالی اسمي: 2300 | چگالی اسمي: 2300
3 | 3. بتونة درزها، مواد آب‌بندی و گرماشکنی |  | 3 | 70301 |  | 0 |  |  | 3 | 70103 | چگالی اسمي: 2200 | چگالی اسمي: 2200
4 | 4. پلیمرهای متراکم متداول در ساختمان |  | 4 | 70401 |  | 0 |  |  | 4 | 70104 | چگالی اسمي: 2100 | چگالی اسمي: 2100
5 | 5. چوب و فراورده‌هاي گياهي |  | 5 | 70501 |  | 0 |  |  | 5 | 70105 | چگالی اسمي: 2000 | چگالی اسمي: 2000
6 | 6. خاک و خشت |  | 6 | 70601 |  | 0 |  |  | 6 | 70106 | چگالی اسمي: 1900 | چگالی اسمي: 1900
7 | 7. سفال، کاشی |  | 7 | 70701 |  | 0 |  |  | 7 | 70107 | چگالی اسمي: 1800 | چگالی اسمي: 1800
8 | 8. سنگ‌‌ها |  | 8 | 70801 |  | 0 |  |  | 8 | 70108 | چگالی اسمي: 1700 | چگالی اسمي: 1700
9 | 9. شيشه و اسفنج شیشه |  | 9 | 70901 |  | 0 |  |  | 9 | 70109 | چگالی اسمي: 1600 | چگالی اسمي: 1600
10 | 10. صفحات سیمانی |  | 10 | 71001 |  | 0 |  |  | 10 | 70110 | چگالی اسمي: 1500 | چگالی اسمي: 1500
11 | 11. عایق‌های حرارتی پلیمری |  | 11 | 71101 |  | 0 |  |  | 11 | 70111 | چگالی اسمي: 1400 | چگالی اسمي: 1400
12 | 12. عایق‌های حرارتی معدني |  | 12 | 71201 |  | 0 |  |  | 12 | 70112 | چگالی اسمي: 1300 | چگالی اسمي: 1300
13 | 13. عايق‌های رطوبتي |  | 13 | 71301 |  | 0 |  |  | 13 | 70113 | چگالی اسمي: 1200 | چگالی اسمي: 1200
14 | 14. فلزت و آلياژها |  | 14 | 71401 |  | 0 |  |  | 14 | 70114 | چگالی اسمي: 1100 | چگالی اسمي: 1100
15 | 15. گچ |  | 15 | 71501 |  | 0 |  |  | 15 | 70115 | چگالی اسمي: 1000 | چگالی اسمي: 1000
|  |  | 16 | 71601 |  | 0 |  |  | 16 | 70116 | چگالی اسمي: 1000
|  |  | 17 | 71701 |  | 0 |  |  | 17 | 70117 | 0
|  |  | 18 | 71801 |  | 0 |  |  | 18 | 70118 | 0
|  |  | 19 | 71901 |  | 0 |  |  | 19 | 70119 | 0
|  |  | 20 | 72001 |  | 0 |  |  | 20 | 70120 | 0
|  |  | 21 | 72101 |  | 0 |  |  | 21 | 70121 | 0
[9 empty] | 22 | 70122 | 0
[9 empty] | 23 | 70123 | 0
[9 empty] | 24 | 70124 | 0
[9 empty] | 25 | 70125 | 0
[9 empty] | 26 | 70126 | 0
[9 empty] | 27 | 70127 | 0
[9 empty] | 28 | 70128 | 0
[9 empty] | 29 | 70129 | 0
[9 empty] | 30 | 70130 | 0

## ProdSelect
| عنوان جدار (لایه) |  | مشخصات |  |  |  | توضیحات |  | ضخامت
[11 empty] | 0 |  |  | ۶-۳. تیرچه و‌ بلوک سفالی (سقف)
ارتفاع بلوک : ۲۰۰ میلی‌متر
[14 empty] | ضخامت (میلی‌متر) |  |  | مقاومت حرارتی
[14 empty] | 250 |  |  | 0.26
[7 empty] | مقاومت حرارتی | 0.26 |  | KARI
Behrouz
| ۶-۳. تیرچه و‌ بلوک سفالی (سقف) | ارتفاع بلوک : ۲۰۰ میلی‌متر |  |  | 250 | 0.26
[6 empty] | 1 |  |  |  |  | 1 |  |  |  | 1
| 1. لاية هواي مجاور سطوح داخلي و خارجي | 7 | 1 | 7010101 |  | ارتفاع بلوک : ۲۰۰ میلی‌متر | ارتفاع بلوک : ۲۰۰ میلی‌متر | 1 | 1 | 7010101 | 0 | 1 | 1 | 7010101 | 250 | 250 | 1 | 7010101
1 | 2. لايه‌ هواي محبوس |  | 2 | 7020101 |  | ارتفاع بلوک : ۲۵۰ میلی‌متر | ارتفاع بلوک : ۲۵۰ میلی‌متر |  | 2 | 7010201 | 0 |  | 2 | 7010102 | 250
2 | ۱-۳. آجر پلاک (نما) |  | 3 | 7030101 |  | ارتفاع بلوک : ۲۵۰ میلی‌متر |  |  | 3 | 7010301 | 0 |  | 3 | 7010103 | 250
3 | ۲-۳. آجر توپر (دیوار) |  | 4 | 7040101 |  | ارتفاع بلوک : ۲۵۰ میلی‌متر |  |  | 4 | 7010401 | 0 |  | 4 | 7010104 | 250
4 | ۳-۳. آجر سوراخ‌دار (دیوار) |  | 5 | 7050101 |  | ارتفاع بلوک : ۲۵۰ میلی‌متر |  |  | 5 | 7010501 | 0 |  | 5 | 7010105 | 250
5 | ۴-۳. بلوک سفالی (دیوار) |  | 6 | 7060101 |  | ارتفاع بلوک : ۲۵۰ میلی‌متر |  |  | 6 | 7010601 | 0 |  | 6 | 7010106 | 250
6 | ۵-۳. بلوک سیمانی (دیوار) |  | 7 | 7070101 |  | ارتفاع بلوک : ۲۵۰ میلی‌متر |  |  | 7 | 7010701 | 0 |  | 7 | 7010107 | 250
7 | ۶-۳. تیرچه و‌ بلوک سفالی (سقف) |  | 8 | 7080101 |  | ارتفاع بلوک : ۲۵۰ میلی‌متر |  |  | 8 | 7010801 | 0 |  | 8 | 7010108 | 250
8 | ۷-۳. تیرچه و‌ بلوک سیمانی (سقف) |  | 9 | 7090101 |  | ارتفاع بلوک : ۲۵۰ میلی‌متر |  |  | 9 | 7010901 | 0 |  | 9 | 7010109 | 250
9 | 8-۳. تیرچه و‌ بلوک پلی‌استایرن منبسط ساده (سقف) |  | 10 | 7100101 |  | ارتفاع بلوک : ۲۵۰ میلی‌متر |  |  | 10 | 7011001 | 0 |  | 10 | 7010110 | 250
10 | ۹-۳. تیرچه و‌ بلوک پلی‌استایرن منبسط با پاشنه ۳۰ (سقف) |  | 11 | 7110101 |  | ارتفاع بلوک : ۲۵۰ میلی‌متر |  |  | 11 | 7011101 | 0 |  | 11 | 7010111 | 250
11 | ۱۰-۳. تیرچه و‌ بلوک پلی‌استایرن منبسط با پاشنه ۴۰ (سقف) |  | 12 | 7120101 |  | ارتفاع بلوک : ۲۵۰ میلی‌متر |  |  | 12 | 7011201 | 0 |  | 12 | 7010112 | 250
12 | ۱۱-۳. تیرچه و‌ بلوک پلی‌استایرن منبسط با پاشنه ۵۰ (سقف) |  | 13 | 7130101 |  | ارتفاع بلوک : ۲۵۰ میلی‌متر |  |  | 13 | 7011301 | 0 |  | 13 | 7010113 | 250
13 | ۱۲-۳. تیرچه و‌ بلوک پلی‌استایرن منبسط با پاشنه ۶۰ (سقف) |  | 14 | 7140101 |  | ارتفاع بلوک : ۲۵۰ میلی‌متر |  |  | 14 | 7011401 | 0 |  | 14 | 7010114 | 250
|  |  | 15 | 7150101 |  | ارتفاع بلوک : ۲۵۰ میلی‌متر |  |  | 15 | 7011501 | 0 |  | 15 | 7010115 | 250
|  |  | 16 | 7160101 |  | ارتفاع بلوک : ۲۵۰ میلی‌متر |  |  | 16 | 7011601 | 0 |  | 16 | 7010116 | 250
|  |  | 17 | 7170101 |  | ارتفاع بلوک : ۲۵۰ میلی‌متر |  |  | 17 | 7011701 | 0 |  | 17 | 7010117 | 250
|  |  | 18 | 7180101 |  | ارتفاع بلوک : ۲۵۰ میلی‌متر |  |  | 18 | 7011801 | 0 |  | 18 | 7010118 | 250
|  |  | 19 | 7190101 |  | ارتفاع بلوک : ۲۵۰ میلی‌متر |  |  | 19 | 7011901 | 0 |  | 19 | 7010119 | 250
|  |  | 20 | 7200101 |  | ارتفاع بلوک : ۲۵۰ میلی‌متر |  |  | 20 | 7012001 | 0 |  | 20 | 7010120 | 250
|  |  | 21 | 7210101 |  | ارتفاع بلوک : ۲۵۰ میلی‌متر |  |  | 21 | 7012101 | 0 |  | 21 | 7010121 | 250
|  |  | 22 | 7220101 |  | ارتفاع بلوک : ۲۵۰ میلی‌متر |  |  | 22 | 7012201 | 0 |  | 22 | 7010122 | 250
|  |  | 23 | 7230101 |  | ارتفاع بلوک : ۲۵۰ میلی‌متر |  |  | 23 | 7012301 | 0 |  | 23 | 7010123 | 250
|  |  | 24 | 7240101 |  | ارتفاع بلوک : ۲۵۰ میلی‌متر |  |  | 24 | 7012401 | 0 |  | 24 | 7010124 | 250
|  |  | 25 | 7250101 |  | ارتفاع بلوک : ۲۵۰ میلی‌متر |  |  | 25 | 7012501 | 0 |  | 25 | 7010125 | 250
|  |  | 26 | 7260101 |  | ارتفاع بلوک : ۲۵۰ میلی‌متر |  |  | 26 | 7012601 | 0 |  | 26 | 7010126 | 250
|  |  | 27 | 7270101 |  | ارتفاع بلوک : ۲۵۰ میلی‌متر |  |  | 27 | 7012701 | 0 |  | 27 | 7010127 | 250
|  |  | 28 | 7280101 |  | ارتفاع بلوک : ۲۵۰ میلی‌متر |  |  | 28 | 7012801 | 0 |  | 28 | 7010128 | 250
|  |  | 29 | 7290101 |  | ارتفاع بلوک : ۲۵۰ میلی‌متر |  |  | 29 | 7012901 | 0 |  | 29 | 7010129 | 250
|  |  | 30 | 7300101 |  | ارتفاع بلوک : ۲۵۰ میلی‌متر |  |  | 30 | 7013001 | 0 |  | 30 | 7010130 | 250
|  |  | 31 | 7310101 |  | ارتفاع بلوک : ۲۵۰ میلی‌متر |  |  | 31 | 7013101 | 0 |  | 31 | 7010131 | 250
|  |  | 32 | 7320101 |  | ارتفاع بلوک : ۲۵۰ میلی‌متر |  |  | 32 | 7013201 | 0 |  | 32 | 7010132 | 250
|  |  | 33 | 7330101 |  | ارتفاع بلوک : ۲۵۰ میلی‌متر |  |  | 33 | 7013301 | 0 |  | 33 | 7010133 | 250
|  |  | 34 | 7340101 |  | ارتفاع بلوک : ۲۵۰ میلی‌متر |  |  | 34 | 7013401 | 0 |  | 34 | 7010134 | 250
|  |  | 35 | 7350101 |  | ارتفاع بلوک : ۲۵۰ میلی‌متر |  |  | 35 | 7013501 | 0 |  | 35 | 7010135 | 250
|  |  | 36 | 7360101 |  | ارتفاع بلوک : ۲۵۰ میلی‌متر |  |  | 36 | 7013601 | 0 |  | 36 | 7010136 | 250
|  |  | 37 | 7370101 |  | ارتفاع بلوک : ۲۵۰ میلی‌متر |  |  | 37 | 7013701 | 0 |  | 37 | 7010137 | 250
|  |  | 38 | 7380101 |  | ارتفاع بلوک : ۲۵۰ میلی‌متر |  |  | 38 | 7013801 | 0 |  | 38 | 7010138 | 250
|  |  | 39 | 7390101 |  | ارتفاع بلوک : ۲۵۰ میلی‌متر |  |  | 39 | 7013901 | 0 |  | 39 | 7010139 | 250
|  |  | 40 | 7400101 |  | ارتفاع بلوک : ۲۵۰ میلی‌متر |  |  | 40 | 7014001 | 0 |  | 40 | 7010140 | 250
|  |  | 41 | 7410101 |  | ارتفاع بلوک : ۲۵۰ میلی‌متر |  |  | 41 | 7014101 | 0 |  | 41 | 7010141 | 250
|  |  | 42 | 7420101 |  | ارتفاع بلوک : ۲۵۰ میلی‌متر |  |  | 42 | 7014201 | 0 |  | 42 | 7010142 | 250
|  |  | 43 | 7430101 |  | ارتفاع بلوک : ۲۵۰ میلی‌متر |  |  | 43 | 7014301 | 0 |  | 43 | 7010143 | 250
|  |  | 44 | 7440101 |  | ارتفاع بلوک : ۲۵۰ میلی‌متر |  |  | 44 | 7014401 | 0 |  | 44 | 7010144 | 250
|  |  | 45 | 7450101 |  | ارتفاع بلوک : ۲۵۰ میلی‌متر |  |  | 45 | 7014501 | 0 |  | 45 | 7010145 | #N/A
|  |  | 46 | 7460101 |  | ارتفاع بلوک : ۲۵۰ میلی‌متر |  |  | 46 | 7014601 | 0 |  | 46 | 7010146 | #N/A
|  |  | 47 | 7470101 |  | ارتفاع بلوک : ۲۵۰ میلی‌متر |  |  | 47 | 7014701 | 0 |  | 47 | 7010147 | #N/A
|  |  | 48 | 7480101 |  | ارتفاع بلوک : ۲۵۰ میلی‌متر |  |  | 48 | 7014801 | 0 |  | 48 | 7010148 | #N/A
|  |  | 49 | 7490101 |  | ارتفاع بلوک : ۲۵۰ میلی‌متر |  |  | 49 | 7014901 | 0 |  | 49 | 7010149 | #N/A
|  |  | 50 | 7500101 |  | ارتفاع بلوک : ۲۵۰ میلی‌متر |  |  | 50 | 7015001 | 0 |  | 50 | 7010150 | #N/A
|  |  | 51 | 7510101 |  | #N/A | #N/A |  | 51 | 7015101 | 0 |  | 51 | 7010151 | #N/A
|  |  | 52 | 7520101 |  | #N/A | #N/A |  | 52 | 7015201 | 0 |  | 52 | 7010152 | #N/A
|  |  | 53 | 7530101 |  | #N/A | #N/A |  | 53 | 7015301 | 0 |  | 53 | 7010153 | #N/A
|  |  | 54 | 7540101 |  | #N/A | #N/A |  | 54 | 7015401 | 0 |  | 54 | 7010154 | #N/A
|  |  | 55 | 7550101 |  | #N/A | #N/A |  | 55 | 7015501 | 0 |  | 55 | 7010155 | #N/A
|  |  | 56 | 7560101 |  | #N/A | #N/A |  | 56 | 7015601 | 0 |  | 56 | 7010156 | #N/A
|  |  | 57 | 7570101 |  | #N/A | #N/A |  | 57 | 7015701 | 0 |  | 57 | 7010157 | #N/A

## Perfo
B.Kari |  |  |  | ساختمان مسكوني شماره 1 |  |  | گروه انرژی |  | 1 | رده ساختمان |  | EC | 1
کد عنصر (R، F، W، ...) |  | وضعیت عایق (شماره ستون) | [5 empty] | كد وضعيت همجواري | ضريب كاهش | ضريب انتقال حرارت (سطحي يا خطي) |  | توان حرارتي
|  |  | نام عنصر | موقعيت | مشخصات جدار (عنصر) | توضيحات | مساحت |  | کاهش | [10 empty] | UA ib1 | UA be1 | UA ib2 | UA be2 | UA ib3 | UA be3 | UA ib4 | UA be4 | 1 | 2 | 3 | 4
[10 empty] | (W/m2.K) |  | (W/K)
[7 empty] | (m2) |  | طرح | طرح | مرجع | طرح | مرجع
R |  | 3 | بام |  |  |  | 100 | ie | 1 | 0.41 | 0.291 | 41 | 29.1 | 2 | 0.41 | 0.318 | 0.291 | 0.41 | 0.847 | [12 empty] | 1
R |  | 2 | [11 empty] | 2 | 0.41 | 0.318 | 0.291 | 0.41 | 0.847 | [12 empty] | 1
R | [13 empty] | 2 | 0.41 | 0.318 | 0.291 | 0.41 | 0.847 | [12 empty] | 1
R | [13 empty] | 2 | 0.41 | 0.318 | 0.291 | 0.41 | 0.847 | [12 empty] | 1
R | [13 empty] | 2 | 0.41 | 0.318 | 0.291 | 0.41 | 0.847 | [12 empty] | 1
R | [13 empty] | 2 | 0.41 | 0.318 | 0.291 | 0.41 | 0.847 | [12 empty] | 1
R | [13 empty] | 2 | 0.41 | 0.318 | 0.291 | 0.41 | 0.847 | [12 empty] | 1
R | [13 empty] | 2 | 0.41 | 0.318 | 0.291 | 0.41 | 0.847 | [12 empty] | 1
R | [13 empty] | 2 | 0.41 | 0.318 | 0.291 | 0.41 | 0.847 | [12 empty] | 1
R | [13 empty] | 2 | 0.41 | 0.318 | 0.291 | 0.41 | 0.847 | [12 empty] | 1
F | ! | 1 | كف |  |  |  | 100 | ib1 | 0.90144 | 0.41 | 0.413 |  | 41.3 | 3 | 0.413 | 0.292 | 0.269 | 0.397 | 0.806 | 41 | [7 empty] | 0.90144 |  |  |  | 0.90144
F | [13 empty] | 3 | 0.413 | 0.292 | 0.269 | 0.397 | 0.806 | [12 empty] | 1
F | [13 empty] | 3 | 0.413 | 0.292 | 0.269 | 0.397 | 0.806 | [12 empty] | 1
F | [13 empty] | 3 | 0.413 | 0.292 | 0.269 | 0.397 | 0.806 | [12 empty] | 1
F | [13 empty] | 3 | 0.413 | 0.292 | 0.269 | 0.397 | 0.806 | [12 empty] | 1
F | [13 empty] | 3 | 0.413 | 0.292 | 0.269 | 0.397 | 0.806 | [12 empty] | 1
F | [13 empty] | 3 | 0.413 | 0.292 | 0.269 | 0.397 | 0.806 | [12 empty] | 1
F | [13 empty] | 3 | 0.413 | 0.292 | 0.269 | 0.397 | 0.806 | [12 empty] | 1
F | [13 empty] | 3 | 0.413 | 0.292 | 0.269 | 0.397 | 0.806 | [12 empty] | 1
F | [13 empty] | 3 | 0.413 | 0.292 | 0.269 | 0.397 | 0.806 | [12 empty] | 1
W |  | 2 | ديوار |  |  |  | 500 | be1 | 0.098558 | 0.75 |  | 36.9591 |  | 1 | 0.73 | 0.405 | 0.405 | 0.441 | 0.82 |  | 375 | [6 empty] | 0.098558 |  |  |  | 0.098558
W | [13 empty] | 1 | 0.73 | 0.405 | 0.405 | 0.441 | 0.82 | [12 empty] | 1
W | [13 empty] | 1 | 0.73 | 0.405 | 0.405 | 0.441 | 0.82 | [12 empty] | 1
W | [13 empty] | 1 | 0.73 | 0.405 | 0.405 | 0.441 | 0.82 | [12 empty] | 1
W | [13 empty] | 1 | 0.73 | 0.405 | 0.405 | 0.441 | 0.82 | [12 empty] | 1
W | [13 empty] | 1 | 0.73 | 0.405 | 0.405 | 0.441 | 0.82 | [12 empty] | 1
W | [13 empty] | 1 | 0.73 | 0.405 | 0.405 | 0.441 | 0.82 | [12 empty] | 1
W | [13 empty] | 1 | 0.73 | 0.405 | 0.405 | 0.441 | 0.82 | [12 empty] | 1
W | [13 empty] | 1 | 0.73 | 0.405 | 0.405 | 0.441 | 0.82 | [12 empty] | 1
W | [13 empty] | 1 | 0.73 | 0.405 | 0.405 | 0.441 | 0.82 | [12 empty] | 1
W | [13 empty] | 1 | 0.73 | 0.405 | 0.405 | 0.441 | 0.82 | [12 empty] | 1
W | [13 empty] | 1 | 0.73 | 0.405 | 0.405 | 0.441 | 0.82 | [12 empty] | 1
W | [13 empty] | 1 | 0.73 | 0.405 | 0.405 | 0.441 | 0.82 | [12 empty] | 1
W | [13 empty] | 1 | 0.73 | 0.405 | 0.405 | 0.441 | 0.82 | [12 empty] | 1
W | [13 empty] | 1 | 0.73 | 0.405 | 0.405 | 0.441 | 0.82 | [12 empty] | 1
W | [13 empty] | 1 | 0.73 | 0.405 | 0.405 | 0.441 | 0.82 | [12 empty] | 1
W | [13 empty] | 1 | 0.73 | 0.405 | 0.405 | 0.441 | 0.82 | [12 empty] | 1
W | [13 empty] | 1 | 0.73 | 0.405 | 0.405 | 0.441 | 0.82 | [12 empty] | 1
W | [13 empty] | 1 | 0.73 | 0.405 | 0.405 | 0.441 | 0.82 | [12 empty] | 1
W | [13 empty] | 1 | 0.73 | 0.405 | 0.405 | 0.441 | 0.82 | [12 empty] | 1
W | [13 empty] | 1 | 0.73 | 0.405 | 0.405 | 0.441 | 0.82 | [12 empty] | 1
W | [13 empty] | 1 | 0.73 | 0.405 | 0.405 | 0.441 | 0.82 | [12 empty] | 1
W | [13 empty] | 1 | 0.73 | 0.405 | 0.405 | 0.441 | 0.82 | [12 empty] | 1
W | [13 empty] | 1 | 0.73 | 0.405 | 0.405 | 0.441 | 0.82 | [12 empty] | 1
W | [13 empty] | 1 | 0.73 | 0.405 | 0.405 | 0.441 | 0.82 | [12 empty] | 1
W | [13 empty] | 1 | 0.73 | 0.405 | 0.405 | 0.441 | 0.82 | [12 empty] | 1
W | [13 empty] | 1 | 0.73 | 0.405 | 0.405 | 0.441 | 0.82 | [12 empty] | 1
W | [13 empty] | 1 | 0.73 | 0.405 | 0.405 | 0.441 | 0.82 | [12 empty] | 1
G |  | 1 | در |  |  |  | 20 | be2 | 0.90323 | 3 |  | 54.1935 |  |  | 3.1 | 3.1 | 3.1 | 3.1 | 3.1 |  |  |  | 60 | [5 empty] | 0.90323 |  |  | 0.90323
G |  | 1 | [12 empty] | 3.1 | 3.1 | 3.1 | 3.1 | 3.1 | [12 empty] | 1
G |  | 1 | [12 empty] | 3.1 | 3.1 | 3.1 | 3.1 | 3.1 | [12 empty] | 1
G |  | 1 | [12 empty] | 3.1 | 3.1 | 3.1 | 3.1 | 3.1 | [12 empty] | 1
G |  | 1 | [12 empty] | 3.1 | 3.1 | 3.1 | 3.1 | 3.1 | [12 empty] | 1
G |  | 1 | [12 empty] | 3.1 | 3.1 | 3.1 | 3.1 | 3.1 | [12 empty] | 1
G |  | 1 | [12 empty] | 3.1 | 3.1 | 3.1 | 3.1 | 3.1 | [12 empty] | 1
G |  | 1 | پنجره |  |  |  | 200 | ib2 | 0.096774 | 2.8 | 3.1 |  | 620 |  | 3.1 | 3.1 | 3.1 | 3.1 | 3.1 |  |  | 560 | [6 empty] | 0.096774 |  |  | 0.096774
G |  | 1 | [12 empty] | 3.1 | 3.1 | 3.1 | 3.1 | 3.1 | [12 empty] | 1
G |  | 1 | [12 empty] | 3.1 | 3.1 | 3.1 | 3.1 | 3.1 | [12 empty] | 1
G |  | 1 | [12 empty] | 3.1 | 3.1 | 3.1 | 3.1 | 3.1 | [12 empty] | 1
G |  | 1 | [12 empty] | 3.1 | 3.1 | 3.1 | 3.1 | 3.1 | [12 empty] | 1
G |  | 1 | [12 empty] | 3.1 | 3.1 | 3.1 | 3.1 | 3.1 | [12 empty] | 1
G |  | 1 | [12 empty] | 3.1 | 3.1 | 3.1 | 3.1 | 3.1 | [12 empty] | 1
G |  | 1 | [12 empty] | 3.1 | 3.1 | 3.1 | 3.1 | 3.1 | [12 empty] | 1
G |  | 1 | [12 empty] | 3.1 | 3.1 | 3.1 | 3.1 | 3.1 | [12 empty] | 1
G |  | 1 | [12 empty] | 3.1 | 3.1 | 3.1 | 3.1 | 3.1 | [12 empty] | 1
G |  | 1 | [12 empty] | 3.1 | 3.1 | 3.1 | 3.1 | 3.1 | [12 empty] | 1
G |  | 1 | [12 empty] | 3.1 | 3.1 | 3.1 | 3.1 | 3.1 | [12 empty] | 1
G |  | 1 | [12 empty] | 3.1 | 3.1 | 3.1 | 3.1 | 3.1 | [12 empty] | 1
G |  | 1 | [12 empty] | 3.1 | 3.1 | 3.1 | 3.1 | 3.1 | [12 empty] | 1
G |  | 1 | [12 empty] | 3.1 | 3.1 | 3.1 | 3.1 | 3.1 | [12 empty] | 1
G |  | 1 | [12 empty] | 3.1 | 3.1 | 3.1 | 3.1 | 3.1 | [12 empty] | 1
T |  | 1 | پل‌ حرارتي | [11 empty] | no.val. | no.val. | no.val. | no.val. | no.val. | [12 empty] | 1
T |  | 1 | [12 empty] | no.val. | no.val. | no.val. | no.val. | no.val. | [12 empty] | 1
T |  | 1 | [12 empty] | no.val. | no.val. | no.val. | no.val. | no.val. | [12 empty] | 1
T |  | 1 | [12 empty] | no.val. | no.val. | no.val. | no.val. | no.val. | [12 empty] | 1
T |  | 1 | [12 empty] | no.val. | no.val. | no.val. | no.val. | no.val. | [12 empty] | 1
T |  | 1 | [12 empty] | no.val. | no.val. | no.val. | no.val. | no.val. | [12 empty] | 1
T |  | 1 | [12 empty] | no.val. | no.val. | no.val. | no.val. | no.val. | [12 empty] | 1
T |  | 1 | [12 empty] | no.val. | no.val. | no.val. | no.val. | no.val. | [12 empty] | 1
T |  | 1 | [12 empty] | no.val. | no.val. | no.val. | no.val. | no.val. | [12 empty] | 1
T |  | 1 | [12 empty] | no.val. | no.val. | no.val. | no.val. | no.val. | [12 empty] | 1
T |  | 1 | [12 empty] | no.val. | no.val. | no.val. | no.val. | no.val. | [12 empty] | 1
T |  | 1 | [12 empty] | no.val. | no.val. | no.val. | no.val. | no.val. | [12 empty] | 1
T |  | 1 | [12 empty] | no.val. | no.val. | no.val. | no.val. | no.val. | [12 empty] | 1
T |  | 1 | [12 empty] | no.val. | no.val. | no.val. | no.val. | no.val. | [12 empty] | 1
T |  | 1 | [12 empty] | no.val. | no.val. | no.val. | no.val. | no.val. | [12 empty] | 1
T |  | 1 | [12 empty] | no.val. | no.val. | no.val. | no.val. | no.val. | [12 empty] | 1
|  |  | i | : فضای داخل |  | مثال : ie | : جدار بین فضای داخل و خارج
|  |  | b | : فضای کنترل نشده |  | ib1 | : جدار بین فضای داخل و فضای کنترل‌نشده شماره ۱ |  |  |  |  | H | Ĥ
|  |  | e | : فضای خارج |  | be2 | : جدار بین فضای کنترل‌نشده شماره ۲ و فضای خارج |  |  |  |  | 132.1527 | 690.4 | [6 empty] | 41 | 375 | 560 | 60 | 0 | 0 | 0 | 0
[21 empty] | 0.90144 |  | 0.096774 |  | !!! |  | !!!
|  | W |  | 0.82 |  | w | 0.73 | 0.405 | 0.405 | 0.441 | 0.82 | 0.935 | 0.599 |  | 0.599 | 0.637 | 0.98 | 1.031 | 0.73
|  | R |  | 0.847 |  |  | 0.531 | 0.289 | 0.289 | 0.315 | 0.607 | 0.687 | 0.432 |  | 0.432 | 0.461 | 0.734 | 0.762 | 0.531
|  | F |  | 0.806 |  |  | 0.389 | غیر مجاز | غیر مجاز | غیر مجاز | 0.45 | 0.508 | 0.315 |  | 0.315 | 0.337 | 0.549 | 0.565 | 0.389
|  | G |  | 3.1
[6 empty] | R | 0.41 | 0.318 | 0.291 | 0.41 | 0.847 | 0.515 | 0.427 |  | 0.394 | 0.515 | 1.02 | 0.575 | 0.49
[7 empty] | 0.292 | 0.226 | 0.206 | 0.292 | 0.622 | 0.369 | 0.305 |  | 0.28 | 0.369 | 0.756 | 0.412 | 0.35
[7 empty] | 0.211 | غیر مجاز | غیر مجاز | 0.459 | 0.216 | 0.267 | 0.22 |  | 0.202 | 0.267 | 0.562 | 0.299 | 0.254
[6 empty] | F | 0.413 | 0.292 | 0.269 | 0.397 | 0.806 | 0.549 | 0.397 |  | 0.368 | 0.521 | 0.962 | 0.617 | 0.472
[7 empty] | 0.297 | 0.209 | 0.192 | 0.285 | 0.615 | 0.399 | 0.285 |  | 0.264 | 0.285 | 0.399 | 0.45 | 0.341
[7 empty] | 0.216 | غیر مجاز | غیر مجاز | غیر مجاز | 0.467 | 0.292 | 0.207 |  | 0.192 | 0.276 | 0.575 | 0.331 | 0.249
[6 empty] | G | 3.1 | 3.1 | 3.1 | 3.1 | 3.1 | 3.1 | 3.1 |  | 3.1 | 3.1 | 3.1 | 3.1 | 3.1
[7 empty] | 2.2 | 2.2 | 2.2 | 2.2 | 2.2 | 2.6 | 2.6 |  | 2.6 | 2.6 | 2.6 | 2.8 | 2.8
[7 empty] | 1.8 | 1.8 | 1.8 | 1.8 | 1.8 | 2.4 | 2.4 |  | 2.4 | 2.4 | 2.4 | 2.6 | 2.6
|  | W | 0 | 0 |  | W | 0.73 | 0.405 | 0.405 | 0.441 | 0.82 | 0.935 | 0.599 |  | 0.599 | 0.637 | 0.98 | 1.031 | 0.73
|  | R | 0 | 0 |  | R | 0.41 | 0.318 | 0.291 | 0.41 | 0.847 | 0.515 | 0.427 |  | 0.394 | 0.515 | 1.02 | 0.575 | 0.49
|  | F | 0 | 0 |  | F | 0.413 | 0.292 | 0.269 | 0.397 | 0.806 | 0.549 | 0.397 |  | 0.368 | 0.521 | 0.962 | 0.617 | 0.472
|  | G | 0 | 0 |  | G | 3.1 | 3.1 | 3.1 | 3.1 | 3.1 | 3.1 | 3.1 |  | 3.1 | 3.1 | 3.1 | 3.1 | 3.1
[6 empty] | W | 0.73 | 0.405 | 0.405 | 0.441 | 0.82
[6 empty] | R | 0.41 | 0.318 | 0.291 | 0.41 | 0.847
[6 empty] | F | 0.413 | 0.292 | 0.269 | 0.397 | 0.806
[6 empty] | G | 3.1 | 3.1 | 3.1 | 3.1 | 3.1
wall
Floor
Roof

## DataBase (hidden)
Behrouz Kari
[6 empty] | مصالح | وزن مخصوص خشک | ضریب هدایت حرارت مؤثر
0 | 0 | 0 |  |  |  |  | [kg.m3] | [W.m.K]
1 | 1 | 1 | 10101 | 1. اندود و ملات | آهکی یا سیمانی | چگالی بیش از 2000 | بیش از 2000 | 1.8
1 | 1 | 2 | 10102 |  |  | چگالی 1800 تا 2000 | 1800 تا 2000 | 1.3
1 | 1 | 3 | 10103 |  |  | چگالی 1600 تا 1800 | 1600 تا 1800 | 1
1 | 1 | 4 | 10104 |  |  | چگالی 1450 تا 1600 | 1450 تا 1600 | 0.8
1 | 1 | 5 | 10105 |  |  | چگالی 1250 تا 1450 | 1250 تا 1450 | 0.7
1 | 1 | 6 | 10106 |  |  | چگالی 1000 تا 1250 | 1000 تا 1250 | 0.55
1 | 1 | 7 | 10107 |  |  | چگالی 750 تا 1000 | 750 تا 1000 | 0.4
1 | 1 | 8 | 10108 |  |  | چگالی 500 تا 750 | 500 تا 750 | 0.3
2 | 1 | 1 | 20101 | 2. بتن و فرآورده‌های بتنی‌ | بتن‌هاي با سنگدانه متداول (سیلیسی، سیلیسی-آهکی و آهکی) | متراکم با چگالی 2300 تا 2600 | 2300 تا 2600 | 2
2 | 1 | 2 | 20102 |  |  | متراکم با چگالی 2000 تا 2300 | 2000 تا 2300 | 1.65
2 | 1 | 3 | 20103 |  |  | متخلخل با چگالی 1800 تا 2000 | 1800 تا 2000 | 1.35
2 | 1 | 4 | 20104 |  |  | متخلخل با چگالی 1600 تا 1800 | 1600 تا 1800 | 1.15
2 | 1 | 5 | 20105 |  |  | بتن مسلح متداول با 1 تا 2 درصد میل‌گرد | 2300 تا 2400 | 2.3
2 | 1 | 6 | 20106 |  |  | بتن مسلح متداول با بیش از 2 درصد میل‌گرد | بیش از2400 | 2.5
2 | 2 | 1 | 20201 |  | بتن با سنگدانه سرباره كوره آهن‌گدازي متراکم | با ماسة رودخانه‌اي يا معدني | 2000 تا 2400 | 1.4 | 8
2 | 2 | 2 | 20202 |  |  | با سرباره‌ داندان | 2100 تا 2300 | 0.8
2 | 3 | 1 | 20301 |  | بتن با سنگدانه سرباره كوره آهن‌گدازي متخلخل | با كمتر از 10 درصد ماسة رودخانه | 1600 تا 2000 | 0.7
2 | 4 | 1 | 20401 |  | بتن‌ سبك‌دانه | با پوكة طبيعي يا سربارة منبسط متخلخل (چگالی1750) - با ذرات ريز يا با ماسه - چگالی 1400 تا 1600 | 1400 تا 1600 | 0.52
2 | 4 | 2 | 20402 |  |  | با پوكة طبيعي يا سربارة منبسط متخلخل (چگالی1750) - با ذرات ريز يا با ماسه - چگالی 1200 تا 1400 | 1200 تا 1400 | 0.44
2 | 4 | 3 | 20403 |  |  | با پوكة طبيعي يا سربارة منبسط متخلخل (چگالی1750) - بدون ذرات ريز و بدون ماسه | 1000 تا 1200 | 0.35
2 | 4 | 4 | 20404 |  |  | با پوكة طبيعي يا سربارة منبسط متخلخل (چگالی1750) - با خاكستر بادي سينترشده (چگالی ظاهري سنگدانه حدود 650) | 1000 تا 1200 | 0.35
2 | 4 | 5 | 20405 |  |  | با سنگدانة سبك پومیس (چگالی ظاهري سنگدانه حدود 600) | 950 تا 1150 | 0.46
2 | 4 | 6 | 20406 |  |  | با رس منبسط يا شيست منبسط (چگالی بیش از 350) و عیار سیمان بیش از 300 - با ماسة رودخانه بدون ماسة سبك | 1600 تا 1800 | 1.05
2 | 4 | 7 | 20407 |  |  | با رس منبسط يا شيست منبسط (چگالی بیش از 350) و عیار سیمان بیش از 300 - با ماسة رودخانه و ماسة سبك | 1400 تا 1600 | 0.85
2 | 4 | 8 | 20408 |  |  | با رس منبسط يا شيست منبسط (چگالی 350 تا 550) و عيار سيمان بيش از 300 - با ماسة سبك و حداكثر 10% ماسه رودخانه | 1200 تا 1400 | 0.7
2 | 4 | 9 | 20409 |  |  | با رس منبسط يا شيست منبسط (چگالی 350 تا 550) و عيار سيمان بيش از 300 - با ماسة سبك و بدون ماسه رودخانه | 1000 تا 1200 | 0.46
2 | 4 | 10 | 20410 |  |  | با رس منبسط يا شيست منبسط (چگالی ظاهري كمتر از 350 و عيار سيمان كمتر از 250) - با ماسة سبك و بدون ماسة رودخانه | 800 تا 1000 | 0.33
2 | 4 | 11 | 20411 |  |  | با رس منبسط يا شيست منبسط (چگالی ظاهري كمتر از 350 و عيار سيمان كمتر از 250) - بدون ماسه - چگالی 600 تا 800 | 600 تا 800 | 0.25
2 | 4 | 12 | 20412 |  |  | با رس منبسط يا شيست منبسط (چگالی ظاهري كمتر از 350 و عيار سيمان كمتر از 250) - بدون ماسه - چگالی کمتر از 600 | كمتر از 600 | 0.2
2 | 5 | 1 | 20501 |  | بتن با سنگدانة بسیار سبك | متشكل از پرليت يا ورميكوليت (از 3 تا 6 ميليمتر) اجراي درجا - نسبت: 1 به 3 | 600 تا 800 | 0.31
2 | 5 | 2 | 20502 |  |  | متشكل از پرليت يا ورميكوليت (از 3 تا 6 ميليمتر) اجراي درجا - نسبت: 1 به 6 | 400 تا 600 | 0.24
2 | 5 | 3 | 20503 |  |  | لايه‌هاي بتن متشكل از ورميكوليت ساخته شده در كارخانه | 400 تا 450 | 0.19
2 | 6 | 1 | 20601 |  | بتن‌ هوادار اتوكلاو شده | چگالی اسمي: 800 | 775 تا 825 | 0.29
2 | 6 | 2 | 20602 |  |  | چگالی اسمي: 750 | 725 تا 775 | 0.27
2 | 6 | 3 | 20603 |  |  | چگالی اسمي: 700 | 675 تا 725 | 0.25
2 | 6 | 4 | 20604 |  |  | چگالی اسمي: 650 | 625 تا 675 | 0.23
2 | 6 | 5 | 20605 |  |  | چگالی اسمي: 600 | 575 تا 625 | 0.21
2 | 6 | 6 | 20606 |  |  | چگالی اسمي: 550 | 525 تا 575 | 0.19
2 | 6 | 7 | 20607 |  |  | چگالی اسمي: 500 | 475 تا 525 | 0.18
2 | 6 | 8 | 20608 |  |  | چگالی اسمي: 450 | 425 تا 475 | 0.16
2 | 6 | 9 | 20609 |  |  | چگالی اسمي: 400 | 375 تا 425 | 0.15
2 | 7 | 1 | 20701 |  | بتن‌ با خرده چوب | ساخته شده با تراشه‌هاي چوب و سیمان | 450 تا 650 | 0.16
2 | 8 | 1 | 20801 |  | موزاییک | چگالی 2000 تا 2300 | 2000 تا 2300 | 1.65
2 | 8 | 2 | 20802 |  |  | چگالی 1800 تا 2000 | 1800 تا 2000 | 1.35
3 | 1 | 1 | 30101 | 3. بتونة درزها، مواد آب‌بندی و گرماشکنی | سيليكون | سيليكون خالص | 1200 | 0.35
3 | 1 | 2 | 30102 |  |  | سيليكون خمیری | 1450 | 0.5
3 | 1 | 3 | 30103 |  |  | سيليكون اسفنجی | 750 | 0.12
3 | 2 | 1 | 30201 |  | پلي‌یورتان | چگالی بالا | 1300 | 0.21
3 | 2 | 2 | 30202 |  |  | اسفنجی | 70 | 0.14
3 | 3 | 1 | 30301 |  | پی‌وی‌سی | قابل انعطاف با 40 درصد روان‌ساز | 1200 | 0.05
3 | 4 | 1 | 30401 |  | پلي‌اتیلن | اسفنجی | 70 | 0.05
4 | 1 | 1 | 40101 | 4. پلیمرهای متراکم متداول در ساختمان | كائوچو | طبیعی | 910 | 0.13
4 | 1 | 2 | 40102 |  |  | اسفنجی | 70 | 0.06
4 | 1 | 3 | 40103 |  |  | سخت | 1200 | 0.17
4 | 2 | 1 | 40201 |  | پلی‌ایزو بوتیلن | چگالی 930 | 930 | 0.2
4 | 3 | 1 | 40301 |  | پلی‌سولفور | چگالی 1700 | 1700 | 0.4
4 | 4 | 1 | 40401 |  | بوتادی‌ان | چگالی 980 | 980 | 0.25
4 | 5 | 1 | 40501 |  | آکریلیک | چگالی 1050 | 1050 | 0.2
4 | 6 | 1 | 40601 |  | پلي‌آميد (نايلون) | چگالی 1150 | 1150 | 0.25
4 | 7 | 1 | 40701 |  | رزین فنلی | چگالی 1300 | 1300 | 0.3
4 | 8 | 1 | 40801 |  | رزین پلي‌استر | چگالی 1400 | 1400 | 0.19
4 | 9 | 1 | 40901 |  | پلي‌اتيلن | چگالی زیاد (HD) | 980 | 0.5
4 | 9 | 2 | 40902 |  |  | چگالی کم (LD) | 920 | 0.33
4 | 10 | 1 | 41001 |  | پلی‌پروپیلن | ساده | 910 | 0.22
4 | 10 | 2 | 41002 |  |  | با 20 درصد الیاف شیشه | 1200 | 0.25
4 | 11 | 1 | 41101 |  | پلی‌استایرن | چگالی 1050 | 1050 | 0.16
4 | 12 | 1 | 41201 |  | پلي‌ متيل متاكريلات (آلتوگلاس، پلكسي گلاس) (PMMA) | چگالی 1180 | 1180 | 0.18
4 | 13 | 1 | 41301 |  | پلي وينيل کلراید (PVC) | چگالی 1390 | 1390 | 0.17
4 | 14 | 1 | 41401 |  | پلی‌کلروپرن (نئوپرن) | چگالی 1240 | 1240 | 0.23
4 | 15 | 1 | 41501 |  | بوتیل (ایزو بوتن) سخت با اجرای گرم | چگالی 1200 | 1200 | 0.24
4 | 16 | 1 | 41601 |  | اتیلن پروپیلن دین منومر (EPDM) | چگالی 1150 | 1150 | 0.25
4 | 17 | 1 | 41701 |  | پلی‌تترا فلوئورو اتیلن (PTFE) | چگالی 2200 | 2200 | 0.25
4 | 18 | 1 | 41801 |  | رزین اپوکسی | چگالی 1200 | 1200 | 0.2
4 | 19 | 1 | 41901 |  | پلی‌یورتان | چگالی 1201 | 1200 | 0.25
4 | 20 | 1 | 42001 |  | پلی‌استات | چگالی 1410 | 1410 | 0.3
4 | 21 | 1 | 42101 |  | پلی‌کربنات | چگالی 1200 | 1200 | 0.2
5 | 1 | 1 | 50101 | 5. چوب و فراورده‌هاي گياهي | چوب‌هاي طبيعي | بلوط، الش، زبان گنجشك، زيزفون، قان ياغوشه، درختان ميوه‌دار - چگالی طبیعی بیش از 600 | 600 تا 750 | 0.23
5 | 1 | 2 | 50102 |  |  | بلوط، الش، زبان گنجشك، زيزفون، قان ياغوشه، درختان ميوه‌دار - چگالی طبیعی کمتر از 600 | 450 تا 600 | 0.15
5 | 1 | 3 | 50103 |  |  | چوب‌ درخت‌هاي صمغي بسيار سنگين (برگ ريز) - چگالی طبيعي 600 تا 750 | 600 تا 750 | 0.23
5 | 1 | 4 | 50104 |  |  | كاج نقره‌اي، كاج سواحل دريا - چگالی طبيعي 450 تا 600 | 450 تا 600 | 0.15
5 | 1 | 5 | 50105 |  |  | كاج يا صنوبر، اپيسه‌آ - چگالی طبيعي 300 تا 450 | 300 تا 450 | 0.12
5 | 1 | 6 | 50106 |  |  | تبريزي، اكومه چگالی طبيعي 350 تا 500 | 300 تا 450 | 0.12
5 | 2 | 1 | 50201 |  | چوب‌هاي طبيعي خاص | بالزا - چگالی 60 تا 120 | 60 تا 120 | 0.054
5 | 2 | 2 | 50202 |  |  | چوب‌هاي سنگين - چگالی 800 تا 1000 | 800 تا 1000 | 0.29
5 | 2 | 3 | 50203 |  |  | چوب‌هاي سنگين - چگالی 250 تا 300 | 250 تا 300 | 0.067
5 | 3 | 1 | 50301 |  | صفحات پایه چوبی | صفحات تخته چندلا - چگالی 750 تا 900 | 750 تا 900 | 0.24
5 | 3 | 2 | 50302 |  |  | صفحات تخته چندلا - چگالی 600 تا 700 | 600 تا 700 | 0.21
5 | 3 | 3 | 50303 |  |  | صفحات تخته چندلا - چگالی 500 تا 600 | 500 تا 600 | 0.17
5 | 3 | 4 | 50304 |  |  | صفحات تخته چندلا - چگالی 450 تا 500 | 450 تا 500 | 0.15
5 | 3 | 5 | 50305 |  |  | صفحات تخته چندلا - چگالی 350 تا 450 | 350 تا 450 | 0.13
5 | 3 | 6 | 50306 |  |  | صفحات تخته چندلا - چگالی 250 تا 350 | 250 تا 350 | 0.11
5 | 3 | 7 | 50307 |  |  | صفحات تخته چندلا - چگالی کمتر از 250 | کمتر از 250 | 0.09
5 | 3 | 8 | 50308 |  |  | صفحات با تراشه‌های پولکی جهت‌یافته (OSB) | کمتر از 650 | 0.13
5 | 3 | 9 | 50309 |  |  | صفحات با تراشه‌های چسبیده با سیمان | کمتر از 1200 | 0.23
5 | 3 | 10 | 50310 |  |  | صفحات با ذرات چوب (نئوپان) - چگالی 640 تا 820 | 640 تا 820 | 0.18
5 | 3 | 11 | 50311 |  |  | صفحات با ذرات چوب (نئوپان) - چگالی 450 تا 640 | 450 تا 640 | 0.15
5 | 3 | 12 | 50312 |  |  | صفحات با ذرات چوب (نئوپان) - چگالی 270 تا 450 | 270 تا 450 | 0.13
5 | 3 | 13 | 50313 |  |  | صفحات با ذرات چوب (نئوپان) - چگالی 180 تا 450 | 180 تا 450 | 0.1
5 | 4 | 1 | 50401 |  | پانل‌هاي ساخته‌شده از الیاف چوب | چگالی 450 تا 550 | 450 تا 550 | 0.11
5 | 4 | 2 | 50402 |  |  | چگالی 350 تا 450 | 350 تا 450 | 0.1
5 | 4 | 3 | 50403 |  |  | چگالی 250 تا 350 | 250 تا 350 | 0.08
5 | 5 | 1 | 50501 |  | چوب پنبه | متراكم - چگالی کمتر از 500 | کمتر از 500 | 0.1
5 | 5 | 2 | 50502 |  |  | انبساط يافتة خالص - چگالی 100 تا 150 | 100 تا 150 | 0.049
5 | 5 | 3 | 50503 |  |  | انبساط يافتة به هم چسبيده با قير يا با صمغ‌هاي مصنوعي - چگالی 150 تا 250 | 150 تا 250 | 0.055
5 | 6 | 1 | 50601 |  | كاه فشرده | چگالی 300 تا 400 | 300 تا 400 | 0.12
6 | 1 | 1 | 60101 | 6. خاک و خشت | شن و ماسه | چگالی 1700 تا 2200 | 1700 تا 2200 | 2
6 | 2 | 1 | 60201 |  | رس یا لای (سیلت) | چگالی 1200 تا 1800 | 1200 تا 1800 | 1.5
6 | 3 | 1 | 60301 |  | خشت، گل، خاک تثبیت‌شده، بلوک‌های رسی متراکم | چگالی 1770 تا 2000 | 1770 تا 2000 | 1.1
7 | 1 | 1 | 70101 | 7. سفال، کاشی | متداول | چگالی اسمي: 2400 | 2300 تا 2400 | 1.04
7 | 1 | 2 | 70102 |  |  | چگالی اسمي: 2300 | 2200 تا 2300 | 0.98
7 | 1 | 3 | 70103 |  |  | چگالی اسمي: 2200 | 2100 تا 2200 | 0.92
7 | 1 | 4 | 70104 |  |  | چگالی اسمي: 2100 | 2000 تا 2100 | 0.85
7 | 1 | 5 | 70105 |  |  | چگالی اسمي: 2000 | 1900 تا 2000 | 0.79
7 | 1 | 6 | 70106 |  |  | چگالی اسمي: 1900 | 1800 تا 1900 | 0.74
7 | 1 | 7 | 70107 |  |  | چگالی اسمي: 1800 | 1700 تا 1800 | 0.69
7 | 1 | 8 | 70108 |  |  | چگالی اسمي: 1700 | 1600 تا 1700 | 0.64
7 | 1 | 9 | 70109 |  |  | چگالی اسمي: 1600 | 1500 تا 1600 | 0.6
7 | 1 | 10 | 70110 |  |  | چگالی اسمي: 1500 | 1400 تا 1500 | 0.55
7 | 1 | 11 | 70111 |  |  | چگالی اسمي: 1400 | 1300 تا 1400 | 0.5
7 | 1 | 12 | 70112 |  |  | چگالی اسمي: 1300 | 1200 تا 1300 | 0.46
7 | 1 | 13 | 70113 |  |  | چگالی اسمي: 1200 | 1100 تا 1200 | 0.41
7 | 1 | 14 | 70114 |  |  | چگالی اسمي: 1100 | 1000 تا 1100 | 0.38
7 | 1 | 15 | 70115 |  |  | چگالی اسمي: 1000 | کمتر از 1000 | 0.34
8 | 1 | 1 | 80101 | 8. سنگ‌‌ها | سنگ‌هاي آذرين درونی و دگرگوني | گنايس، پرفير | 2300 تا 2900 | 3.5
8 | 1 | 2 | 80102 |  |  | گرانيت | 2500 تا 2700 | 2.8
8 | 1 | 3 | 80103 |  |  | شيست ، اسلیت (سنگ لوح) | 2000 تا 2800 | 2.2
8 | 2 | 1 | 80201 |  | سنگ‌های آتشفشانی | بازالت | 2700 تا 3000 | 1.6
8 | 2 | 2 | 80202 |  |  | تراكيت، آندزيت | 2000 تا 2700 | 1.1
8 | 2 | 3 | 80203 |  |  | سنگ‌های طبیعی متخلخل (گدازه) | کمتر از 1600 | 0.55
8 | 3 | 1 | 80301 |  | سنگ‌هاي آهكي | مرمر | 2600 تا 2800 | 3.5
8 | 3 | 2 | 80302 |  |  | خیلی سخت | 2200 تا 2590 | 2.3
8 | 3 | 3 | 80303 |  |  | سخت | 2000 تا 2190 | 1.7
8 | 3 | 4 | 80304 |  |  | نیمه سخت | 1800 تا 1990 | 1.4
8 | 3 | 5 | 80305 |  |  | نرم با سختی 2 و 3 | 1600 تا 1790 | 1.1
8 | 3 | 6 | 80306 |  |  | خیلی نرم | کمتر از 1590 | 0.85
8 | 4 | 1 | 80401 |  | ماسه سنگ‌ها | كوارتزي | 2600 تا 2800 | 2.6
8 | 4 | 2 | 80402 |  |  | سیلیسی | 2200 تا 2590 | 2.3
8 | 4 | 3 | 80403 |  |  | آهكي | 2000 تا 2700 | 1.9
8 | 5 | 1 | 80501 |  | سنگ‌هاي چخماق (فلينت) و سنگ‌هاي ساینده و پومیس | فلینت | 2600 تا 2800 | 2.6
8 | 5 | 2 | 80502 |  |  | سنگ ساینده - چگالی 1900 تا 2500 | 1900 تا 2500 | 1.8
8 | 5 | 3 | 80503 |  |  | سنگ ساینده - چگالی 1300 تا 1900 | 1300 تا 1900 | 0.9
8 | 5 | 4 | 80504 |  |  | پومیس - چگالی کمتر از 400 | کمتر از 400 | 0.12
8 | 6 | 1 | 80601 |  | سنگ مصنوعی | چگالی 1750 | 1750 | 1.3
9 | 1 | 1 | 90101 | 9. شيشه و اسفنج شیشه | شیشه |  | 2700 | 1.1
9 | 2 | 1 | 90201 |  | اسفنج شيشه (شيشه متخلخل) | چگالی 120 تا 130 | 120 تا 130 | 0.05
9 | 2 | 2 | 90202 |  |  | چگالی 130 تا 140 | 130 تا 140 | 0.055
9 | 2 | 3 | 90203 |  |  | چگالی 140 تا 180 | 140 تا 180 | 0.063
10 | 1 | 1 | 100101 | 10. صفحات سیمانی | الیافی | چگالی 1800 تا 2200 | 1800 تا 2200 | 0.95
10 | 1 | 2 | 100102 |  |  | چگالی 1400 تا 1800 | 1400 تا 1800 | 0.65
10 | 2 | 1 | 100201 |  | سلولزی | چگالی 1400 تا 1800 | 1400 تا 1800 | 0.46
10 | 2 | 2 | 100202 |  |  | چگالی 1000 تا 1400 | 1000 تا 1400 | 0.35
11 | 1 | 1 | 110101 | 11. عایق‌های حرارتی پلیمری | پلي‌استايرن منبسط (اصطلاحاً يونوليت يا پلاستوفوم) | برش خورده در بلوك‌هاي قالبي توليدشده به‌صورت منقطع، یا ممتد بدون پوستة سطحي - چگالی 7 تا 10 | 7 تا 10 | 0.056
11 | 1 | 2 | 110102 |  |  | برش خورده در بلوك‌هاي قالبي توليدشده به‌صورت منقطع، یا ممتد بدون پوستة سطحي - چگالی 10 تا 13 | 10 تا 13 | 0.05
11 | 1 | 3 | 110103 |  |  | برش خورده در بلوك‌هاي قالبي توليدشده به‌صورت منقطع، یا ممتد بدون پوستة سطحي - چگالی 13 تا 15 | 13 تا 15 | 0.047
11 | 1 | 4 | 110104 |  |  | برش خورده در بلوك‌هاي قالبي توليدشده به‌صورت منقطع، یا ممتد بدون پوستة سطحي - چگالی 15 تا 19 | 15 تا 19 | 0.044
11 | 1 | 5 | 110105 |  |  | برش خورده در بلوك‌هاي قالبي توليدشده به‌صورت منقطع، یا ممتد بدون پوستة سطحي - چگالی 19 تا 24 | 19 تا 24 | 0.042
11 | 1 | 6 | 110106 |  |  | برش خورده در بلوك‌هاي قالبي توليدشده به‌صورت منقطع، یا ممتد بدون پوستة سطحي - چگالی 24 تا 29 | 24 تا 29 | 0.04
11 | 1 | 7 | 110107 |  |  | برش خورده در بلوك‌هاي قالبي توليدشده به‌صورت منقطع، یا ممتد بدون پوستة سطحي - چگالی 29 تا 40 | 29 تا 40 | 0.039
11 | 1 | 8 | 110108 |  |  | برش خورده در بلوك‌هاي قالبي توليدشده به‌صورت منقطع، یا ممتد بدون پوستة سطحي - چگالی بیش از 40 | بیش از 40 | 0.038
11 | 2 | 1 | 110201 |  | پلی‌استایرن اكسترود شده | با حفره‌های پر از هوا یا گاز کربنیک و ضخامت کمتر یا مساوی 60 میلی‌متر | 28 تا 40 | 0.041
11 | 2 | 2 | 110202 |  |  | با حفره‌های پر از هوا یا گاز کربنیک و ضخامت بیش از 60 میلی‌متر | 28 تا 40 | 0.046
11 | 2 | 3 | 110203 |  |  | با حفره‌های پر از HCFC | 25 تا 40 | 0.035
11 | 2 | 4 | 110204 |  |  | با حفره‌های پر از CFC ، بدون پوسته سطحی | 25 تا 40 | 0.033
11 | 2 | 5 | 110205 |  |  | با حفره‌های پر از CFC ، با پوسته سطحی | 25 تا 40 | 0.031
11 | 3 | 1 | 110301 |  | پلي‌وينيل كلراید (PVC) منبسط‌شده | چگالی زیاد | 25 تا 35 | 0.031
11 | 3 | 2 | 110302 |  |  | چگالی بسیار زیاد | 35 تا 48 | 0.034
11 | 4 | 1 | 110401 |  | اسفنج پلي‌يورتان یا پلی‌ایزوسیانورات | صفحات ممتد منبسط شده با گاز HCFC و یا پنتان بین پوشش انعطاف‌پذیر نفوذپذیر | 27 تا 40 | 0.035
11 | 4 | 2 | 110402 |  |  | صفحات ممتد منبسط شده با HCFC و یا پنتان بین پوشش انعطاف‌پذیر آلومینیومی ببیش از 50 میکرون یا نفوذ ناپذیر در برابر گاز | 27 تا 40 | 0.03
11 | 4 | 3 | 110403 |  |  | صفحات ممتد برش‌خورده از بلوک‌های منبسط‌شده با گاز HCFC یا پنتان | 37 تا 65 | 0.041
11 | 4 | 4 | 110404 |  |  | صفحات با عایق تزریق‌شده به‌صورت ممتد بین دو ورق فلزی - منبسط شده با گاز HCFC و . یا پنتان | 37 تا 60 | 0.032
11 | 4 | 5 | 110405 |  |  | صفحات با عایق تزریق‌شده به‌صورت ممتد بین دو ورق فلزی - منبسط شده با حفره‌های پر شده از هوا یا گاز کربنیک | 37 تا 60 | 0.035
12 | 1 | 1 | 120101 | 12. عایق‌های حرارتی معدني | پشم‌سنگ | چگالی 15 تا 25 | 15 تا 25 | 0.05
12 | 1 | 2 | 120102 |  |  | چگالی 25 تا 40 | 25 تا 40 | 0.044
12 | 1 | 3 | 120103 |  |  | چگالی 40 تا 100 | 40 تا 100 | 0.042
12 | 1 | 4 | 120104 |  |  | چگالی 100 تا 125 | 100 تا 125 | 0.044
12 | 1 | 5 | 120105 |  |  | چگالی 125 تا 150 | 125 تا 150 | 0.046
12 | 1 | 6 | 120106 |  |  | چگالی 150 تا 175 | 150 تا 175 | 0.047
12 | 1 | 7 | 120107 |  |  | چگالی 175 تا 200 | 175 تا 200 | 0.048
12 | 2 | 1 | 120201 |  | پشم‌شيشه | چگالی 7 تا 10 | 7 تا 10 | 0.055
12 | 2 | 2 | 120202 |  |  | چگالی 10 تا 15 | 10 تا 15 | 0.047
12 | 2 | 3 | 120203 |  |  | چگالی 15 تا 20 | 15 تا 20 | 0.044
12 | 2 | 4 | 120204 |  |  | چگالی 20 تا 30 | 20 تا 30 | 0.041
12 | 2 | 5 | 120205 |  |  | چگالی 30 تا 40 | 30 تا 40 | 0.039
12 | 2 | 6 | 120206 |  |  | چگالی 40 تا 80 | 40 تا 80 | 0.038
12 | 2 | 7 | 120207 |  |  | چگالی 80 تا 120 | 80 تا 120 | 0.039
12 | 2 | 8 | 120208 |  |  | چگالی 120 تا 150 | 120 تا 150 | 0.04
13 | 1 | 1 | 130101 | 13. عايق‌های رطوبتي | قیر خالص | چگالی کمتر از 2100 | کمتر از 2100 | 0.7
13 | 2 | 1 | 130201 |  | آسفالت (قیر ماسه‌دار) | چگالی کمتر از 2100 | کمتر از 2100 | 1.15
13 | 3 | 1 | 130301 |  | ورق پیش‌ساخته قیر اصلاح‌شده با مسلح‌کننده | چگالی 1000 تا 1100 | 1000 تا 1100 | 0.23
14 | 1 | 1 | 140101 | 14. فلزت و آلياژها | آهن خالص | چگالی 7870 | 7870 | 72
14 | 2 | 1 | 140201 |  | فولاد | چگالی 7780 | 7780 | 52
14 | 3 | 1 | 140301 |  | چدن | چگالی 7500 | 7500 | 56
14 | 4 | 1 | 140401 |  | آلومينيوم | چگالی 2700 | 2700 | 230
14 | 5 | 1 | 140501 |  | آلومینیوم آلیاژی سخت | چگالی 2800 | 2800 | 160
14 | 6 | 1 | 140601 |  | مس | چگالی 8930 | 8930 | 380
14 | 7 | 1 | 140701 |  | برنج | چگالی 8400 | 8400 | 120
14 | 8 | 1 | 140801 |  | سرب | چگالی 11340 | 11340 | 35
14 | 9 | 1 | 140901 |  | روي | چگالی 7200 | 7200 | 110
15 | 1 | 1 | 150101 | 15. گچ | گچ سخت با حداقل میزان آب لازم | چگالی 1200 تا 1500 | 1200 تا 1500 | 0.56
15 | 1 | 2 | 150102 |  |  | چگالی 900 تا 1200 | 900 تا 1200 | 0.43
15 | 2 | 1 | 150201 |  | گچ اندود داخلی (زنده یا کشته) | چگالی 1000 تا 1300 | 1000 تا 1300 | 0.57
15 | 2 | 2 | 150202 |  |  | چگالی کمتر از 1000 | کمتر از 1000 | 0.4
15 | 3 | 1 | 150301 |  | گچ و خاک | چگالی 1300 تا 1700 | 1300 تا 1700 | 1.1
15 | 4 | 1 | 150401 |  | گچ قطعات پيش‌ساختة گچي با روكش مقوايي | چگالی 750 تا 900 | 750 تا 900 | 0.25
15 | 5 | 1 | 150501 |  | گج با روكش مقوايي ضدآتش و لايه‌هاي گچ‌ تقویت‌شده با الياف معدني | چگالی 800 تا 1000 | 800 تا 1000 | 0.25
15 | 6 | 1 | 150601 |  | گچ اندود با پرليت يا ورميكوليت (از 1 تا 2 ميلي‌متر) | يك حجم پرلیت یا ورمیکولیت براي يك حجم گچ - چگالی 600 تا 900 | 600 تا 900 | 0.3
15 | 6 | 2 | 150602 |  |  | دو حجم پرلیت یا ورمیکولیت براي يك حجم گچ - چگالی 500 تا 600 | 500 تا 600 | 0.18
15 | 21 | 15

## DataBase8 (hidden)
Behrouz Kari
[7 empty] | توضیحات | ضخامت (میلی‌متر) | مقاومت حرارتی
0 | 0 | 0 | 0 | [5 empty] | [m2.K/W]
1 | 1 | 1 | 1 | 1010101 | 2. لايه‌ هواي محبوس | سطح قائم يا با زاوية بيش از ۶۰ درجه -جریان حرارت افقی |  | ۵ تا ۷ | 0.11
1 | 1 | 1 | 2 | 1010102 |  |  |  | ۷.۱ تا ۹ | 0.13
1 | 1 | 1 | 3 | 1010103 |  |  |  | ۹.۱ تا ۱۱ | 0.14
1 | 1 | 1 | 4 | 1010104 |  |  |  | ۱۱.۱ تا ۱۳ | 0.15
1 | 1 | 1 | 5 | 1010105 |  |  |  | ۱۴ تا ۲۴ | 0.16
1 | 1 | 1 | 6 | 1010106 |  |  |  | ۲۵ تا ۵۰ | 0.16
1 | 1 | 1 | 7 | 1010107 |  |  |  | ۵۱ تا ۱۰۰ | 0.16
1 | 2 | 1 | 1 | 1020101 |  | سطح افقي - جریان حرارت رو به بالا |  | ۵ تا ۷ | 0.11
1 | 2 | 1 | 2 | 1020102 |  |  |  | ۷.۱ تا ۹ | 0.12
1 | 2 | 1 | 3 | 1020103 |  |  |  | ۹.۱ تا ۱۱ | 0.13
1 | 2 | 1 | 4 | 1020104 |  |  |  | ۱۱.۱ تا ۱۳ | 0.14
1 | 2 | 1 | 5 | 1020105 |  |  |  | ۱۴ تا ۲۴ | 0.14
1 | 2 | 1 | 6 | 1020106 |  |  |  | ۲۵ تا ۵۰ | 0.14
1 | 2 | 1 | 7 | 1020107 |  |  |  | ۵۱ تا ۱۰۰ | 0.14
1 | 3 | 1 | 1 | 1030101 |  | سطح افقي - جریان حرارت رو به پایین |  | ۵ تا ۷ | 0.12
1 | 3 | 1 | 2 | 1030102 |  |  |  | ۷.۱ تا ۹ | 0.13
1 | 3 | 1 | 3 | 1030103 |  |  |  | ۹.۱ تا ۱۱ | 0.14
1 | 3 | 1 | 4 | 1030104 |  |  |  | ۱۱.۱ تا ۱۳ | 0.15
1 | 3 | 1 | 5 | 1030105 |  |  |  | ۱۴ تا ۲۴ | 0.16
1 | 3 | 1 | 6 | 1030106 |  |  |  | ۲۵ تا ۵۰ | 0.18
1 | 3 | 1 | 7 | 1030107 |  |  |  | ۵۱ تا ۱۰۰ | 0.2
2 | 1 | 1 | 1 | 2010101 | ۱-۳. آجر پلاک (نما) | یک ردیف آجر | ۳۰ تا ۴۰ میلی‌متر | 35 | 0.03
3 | 1 | 1 | 1 | 3010101 | ۲-۳. آجر توپر (دیوار) | یک ردیف باریک آجر |  | 55 | 0.05
3 | 2 | 1 | 1 | 3020101 |  | یک ردیف آجر |  | 105 | 0.09
3 | 3 | 1 | 1 | 3030101 |  | دو ردیف آجر |  | 220 | 0.2
3 | 4 | 1 | 1 | 3040101 |  | سه ردیف آجر |  | 350 | 0.3
4 | 1 | 1 | 1 | 4010101 | ۳-۳. آجر سوراخ‌دار (دیوار) | یک ردیف آجر |  | 105 | 0.13
4 | 2 | 1 | 1 | 4020101 |  | دو ردیف آجر |  | 220 | 0.28
4 | 3 | 1 | 1 | 4030101 |  | سه ردیف آجر |  | 350 | 0.42
5 | 1 | 1 | 1 | 5010101 | ۴-۳. بلوک سفالی (دیوار) | دو ردیف حفره |  | 75 | 0.16
5 | 1 | 1 | 2 | 5010102 |  |  |  | 105 | 0.2
5 | 2 | 1 | 1 | 5020101 |  | سه ردیف حفره |  | 125 | 0.27
5 | 2 | 1 | 2 | 5020102 |  |  |  | 150 | 0.3
5 | 3 | 1 | 1 | 5030101 |  | چهار ردیف حفره |  | 200 | 0.39
5 | 3 | 1 | 2 | 5030102 |  |  |  | 400 | 0.78
6 | 1 | 1 | 1 | 6010101 | ۵-۳. بلوک سیمانی (دیوار) | یک ردیف حفره |  | 75 | 0.07
6 | 1 | 1 | 2 | 6010102 |  |  |  | 105 | 0.09
6 | 2 | 1 | 1 | 6020101 |  | دو ردیف حفره |  | 150 | 0.14
6 | 2 | 1 | 2 | 6020102 |  |  |  | 200 | 0.19
6 | 3 | 1 | 1 | 6030101 |  | دو ردیف بلوک با یک ردیف حفره |  | 400 | 0.32
7 | 1 | 1 | 1 | 7010101 | ۶-۳. تیرچه و‌ بلوک سفالی (سقف) | ارتفاع بلوک : ۲۰۰ میلی‌متر |  | 250 | 0.26
7 | 2 | 1 | 1 | 7020101 |  | ارتفاع بلوک : ۲۵۰ میلی‌متر |  | 300 | 0.35
8 | 1 | 1 | 1 | 8010101 | ۷-۳. تیرچه و‌ بلوک سیمانی (سقف) | ارتفاع بلوک : ۲۰۰ میلی‌متر |  | 250 | 0.15
8 | 2 | 1 | 1 | 8020101 |  | ارتفاع بلوک : ۲۵۰ میلی‌متر |  | 300 | 0.25
9 | 1 | 1 | 1 | 9010101 | ۸-۳. تیرچه و‌ بلوک پلی‌استایرن منبسط ساده (سقف) | ارتفاع بلوک : ۲۰۰ عرض پاشنه تیرچه ۹۵ تا ۱۲۴ | فاصله محورها ۵۵۰ تا ۶۰۰ | 250 | 0.68
9 | 1 | 2 | 1 | 9010201 |  | ارتفاع بلوک : ۲۰۰ عرض پاشنه تیرچه ۹۵ تا ۱۲۴ | فاصله محورها ۶۱۰ تا ۶۳۰ | 250 | 0.74
9 | 1 | 3 | 1 | 9010301 |  | ارتفاع بلوک : ۲۰۰ عرض پاشنه تیرچه ۹۵ تا ۱۲۴ | فاصله محورها بیش از ۶۴۰ | 250 | 0.77
9 | 2 | 1 | 1 | 9020101 |  | ارتفاع بلوک : ۲۰۰ عرض پاشنه تیرچه ۱۲۵ تا ۱۴۰ | فاصله محورها ۵۵۰ تا ۶۰۰ | 250 | 0.59
9 | 2 | 2 | 1 | 9020201 |  | ارتفاع بلوک : ۲۰۰ عرض پاشنه تیرچه ۱۲۵ تا ۱۴۰ | فاصله محورها ۶۱۰ تا ۶۳۰ | 250 | 0.65
9 | 2 | 3 | 1 | 9020301 |  | ارتفاع بلوک : ۲۰۰ عرض پاشنه تیرچه ۱۲۵ تا ۱۴۰ | فاصله محورها بیش از ۶۴۰ | 250 | 0.68
9 | 3 | 1 | 1 | 9030101 |  | ارتفاع بلوک : ۲۵۰ عرض پاشنه تیرچه ۹۵ تا ۱۲۴ | فاصله محورها ۵۵۰ تا ۶۰۰ | 300 | 0.79
9 | 3 | 2 | 1 | 9030201 |  | ارتفاع بلوک : ۲۵۰ عرض پاشنه تیرچه ۹۵ تا ۱۲۴ | فاصله محورها ۶۱۰ تا ۶۳۰ | 300 | 0.86
9 | 3 | 3 | 1 | 9030301 |  | ارتفاع بلوک : ۲۵۰ عرض پاشنه تیرچه ۹۵ تا ۱۲۴ | فاصله محورها بیش از ۶۴۰ | 300 | 0.9
9 | 4 | 1 | 1 | 9040101 |  | ارتفاع بلوک : ۲۵۰ عرض پاشنه تیرچه ۱۲۵ تا ۱۴۰ | فاصله محورها ۵۵۰ تا ۶۰۰ | 300 | 0.69
9 | 4 | 2 | 1 | 9040201 |  | ارتفاع بلوک : ۲۵۰ عرض پاشنه تیرچه ۱۲۵ تا ۱۴۰ | فاصله محورها ۶۱۰ تا ۶۳۰ | 300 | 0.76
9 | 4 | 3 | 1 | 9040301 |  | ارتفاع بلوک : ۲۵۰ عرض پاشنه تیرچه ۱۲۵ تا ۱۴۰ | فاصله محورها بیش از ۶۴۰ | 300 | 0.79
9 | 5 | 1 | 1 | 9050101 |  | ارتفاع بلوک : ۳۰۰ عرض پاشنه تیرچه ۹۵ تا ۱۲۴ | فاصله محورها ۵۵۰ تا ۶۰۰ | 350 | 0.91
9 | 5 | 2 | 1 | 9050201 |  | ارتفاع بلوک : ۳۰۰ عرض پاشنه تیرچه ۹۵ تا ۱۲۴ | فاصله محورها ۶۱۰ تا ۶۳۰ | 350 | 0.99
9 | 5 | 3 | 1 | 9050301 |  | ارتفاع بلوک : ۳۰۰ عرض پاشنه تیرچه ۹۵ تا ۱۲۴ | فاصله محورها بیش از ۶۴۰ | 350 | 1.03
9 | 6 | 1 | 1 | 9060101 |  | ارتفاع بلوک : ۳۰۰ عرض پاشنه تیرچه ۱۲۵ تا ۱۴۰ | فاصله محورها ۵۵۰ تا ۶۰۰ | 350 | 0.79
9 | 6 | 2 | 1 | 9060201 |  | ارتفاع بلوک : ۳۰۰ عرض پاشنه تیرچه ۱۲۵ تا ۱۴۰ | فاصله محورها ۶۱۰ تا ۶۳۰ | 350 | 0.87
9 | 6 | 3 | 1 | 9060301 |  | ارتفاع بلوک : ۳۰۰ عرض پاشنه تیرچه ۱۲۵ تا ۱۴۰ | فاصله محورها بیش از ۶۴۰ | 350 | 0.91
10 | 1 | 1 | 1 | 10010101 | ۹-۳. تیرچه و‌ بلوک پلی‌استایرن منبسط با پاشنه ۳۰ (سقف) | ارتفاع بلوک : ۱۲۰ عرض پاشنه تیرچه ۹۵ تا ۱۲۴ | فاصله محورها ۵۵۰ تا ۶۰۰ | 250 | 1.82
10 | 1 | 2 | 1 | 10010201 |  | ارتفاع بلوک : ۱۲۰ عرض پاشنه تیرچه ۹۵ تا ۱۲۴ | فاصله محورها ۶۱۰ تا ۶۳۰ | 250 | 1.9
10 | 1 | 3 | 1 | 10010301 |  | ارتفاع بلوک : ۱۲۰ عرض پاشنه تیرچه ۹۵ تا ۱۲۴ | فاصله محورها بیش از ۶۴۰ | 250 | 1.94
10 | 2 | 1 | 1 | 10020101 |  | ارتفاع بلوک : ۱۲۰ عرض پاشنه تیرچه ۱۲۵ تا ۱۴۰ | فاصله محورها ۵۵۰ تا ۶۰۰ | 250 | 1.72
10 | 2 | 2 | 1 | 10020201 |  | ارتفاع بلوک : ۱۲۰ عرض پاشنه تیرچه ۱۲۵ تا ۱۴۰ | فاصله محورها ۶۱۰ تا ۶۳۰ | 250 | 1.8
10 | 2 | 3 | 1 | 10020301 |  | ارتفاع بلوک : ۱۲۰ عرض پاشنه تیرچه ۱۲۵ تا ۱۴۰ | فاصله محورها بیش از ۶۴۰ | 250 | 1.84
10 | 3 | 1 | 1 | 10030101 |  | ارتفاع بلوک : ۱۵۰ عرض پاشنه تیرچه ۹۵ تا ۱۲۴ | فاصله محورها ۵۵۰ تا ۶۰۰ | 250 | 1.94
10 | 3 | 2 | 1 | 10030201 |  | ارتفاع بلوک : ۱۵۰ عرض پاشنه تیرچه ۹۵ تا ۱۲۴ | فاصله محورها ۶۱۰ تا ۶۳۰ | 250 | 2.03
10 | 3 | 3 | 1 | 10030301 |  | ارتفاع بلوک : ۱۵۰ عرض پاشنه تیرچه ۹۵ تا ۱۲۴ | فاصله محورها بیش از ۶۴۰ | 250 | 2.08
10 | 4 | 1 | 1 | 10040101 |  | ارتفاع بلوک : ۱۵۰ عرض پاشنه تیرچه ۱۲۵ تا ۱۴۰ | فاصله محورها ۵۵۰ تا ۶۰۰ | 250 | 1.82
10 | 4 | 2 | 1 | 10040201 |  | ارتفاع بلوک : ۱۵۰ عرض پاشنه تیرچه ۱۲۵ تا ۱۴۰ | فاصله محورها ۶۱۰ تا ۶۳۰ | 250 | 1.89
10 | 4 | 3 | 1 | 10040301 |  | ارتفاع بلوک : ۱۵۰ عرض پاشنه تیرچه ۱۲۵ تا ۱۴۰ | فاصله محورها بیش از ۶۴۰ | 250 | 1.93
10 | 5 | 1 | 1 | 10050101 |  | ارتفاع بلوک : ۱۷۰ عرض پاشنه تیرچه ۹۵ تا ۱۲۴ | فاصله محورها ۵۵۰ تا ۶۰۰ | 250 | 2
10 | 5 | 2 | 1 | 10050201 |  | ارتفاع بلوک : ۱۷۰ عرض پاشنه تیرچه ۹۵ تا ۱۲۴ | فاصله محورها ۶۱۰ تا ۶۳۰ | 250 | 2.11
10 | 5 | 3 | 1 | 10050301 |  | ارتفاع بلوک : ۱۷۰ عرض پاشنه تیرچه ۹۵ تا ۱۲۴ | فاصله محورها بیش از ۶۴۰ | 250 | 2.16
10 | 6 | 1 | 1 | 10060101 |  | ارتفاع بلوک : ۱۷۰ عرض پاشنه تیرچه ۱۲۵ تا ۱۴۰ | فاصله محورها ۵۵۰ تا ۶۰۰ | 250 | 1.88
10 | 6 | 2 | 1 | 10060201 |  | ارتفاع بلوک : ۱۷۰ عرض پاشنه تیرچه ۱۲۵ تا ۱۴۰ | فاصله محورها ۶۱۰ تا ۶۳۰ | 250 | 1.98
10 | 6 | 3 | 1 | 10060301 |  | ارتفاع بلوک : ۱۷۰ عرض پاشنه تیرچه ۱۲۵ تا ۱۴۰ | فاصله محورها بیش از ۶۴۰ | 250 | 2.04
10 | 7 | 1 | 1 | 10070101 |  | ارتفاع بلوک : ۲۰۰ عرض پاشنه تیرچه ۹۵ تا ۱۲۴ | فاصله محورها ۵۵۰ تا ۶۰۰ | 250 | 2.08
10 | 7 | 2 | 1 | 10070201 |  | ارتفاع بلوک : ۲۰۰ عرض پاشنه تیرچه ۹۵ تا ۱۲۴ | فاصله محورها ۶۱۰ تا ۶۳۰ | 250 | 2.19
10 | 7 | 3 | 1 | 10070301 |  | ارتفاع بلوک : ۲۰۰ عرض پاشنه تیرچه ۹۵ تا ۱۲۴ | فاصله محورها بیش از ۶۴۰ | 250 | 2.26
10 | 8 | 1 | 1 | 10080101 |  | ارتفاع بلوک : ۲۰۰ عرض پاشنه تیرچه ۱۲۵ تا ۱۴۰ | فاصله محورها ۵۵۰ تا ۶۰۰ | 250 | 1.95
10 | 8 | 2 | 1 | 10080201 |  | ارتفاع بلوک : ۲۰۰ عرض پاشنه تیرچه ۱۲۵ تا ۱۴۰ | فاصله محورها ۶۱۰ تا ۶۳۰ | 250 | 2.06
10 | 8 | 3 | 1 | 10080301 |  | ارتفاع بلوک : ۲۰۰ عرض پاشنه تیرچه ۱۲۵ تا ۱۴۰ | فاصله محورها بیش از ۶۴۰ | 250 | 2.12
10 | 9 | 1 | 1 | 10090101 |  | ارتفاع بلوک : ۲۵۰ عرض پاشنه تیرچه ۹۵ تا ۱۲۴ | فاصله محورها ۵۵۰ تا ۶۰۰ | 300 | 2.25
10 | 9 | 2 | 1 | 10090201 |  | ارتفاع بلوک : ۲۵۰ عرض پاشنه تیرچه ۹۵ تا ۱۲۴ | فاصله محورها ۶۱۰ تا ۶۳۰ | 300 | 2.37
10 | 9 | 3 | 1 | 10090301 |  | ارتفاع بلوک : ۲۵۰ عرض پاشنه تیرچه ۹۵ تا ۱۲۴ | فاصله محورها بیش از ۶۴۰ | 300 | 2.45
10 | 10 | 1 | 1 | 10100101 |  | ارتفاع بلوک : ۲۵۰ عرض پاشنه تیرچه ۱۲۵ تا ۱۴۰ | فاصله محورها ۵۵۰ تا ۶۰۰ | 300 | 2.11
10 | 10 | 2 | 1 | 10100201 |  | ارتفاع بلوک : ۲۵۰ عرض پاشنه تیرچه ۱۲۵ تا ۱۴۰ | فاصله محورها ۶۱۰ تا ۶۳۰ | 300 | 1.15
10 | 10 | 3 | 1 | 10100301 |  | ارتفاع بلوک : ۲۵۰ عرض پاشنه تیرچه ۱۲۵ تا ۱۴۰ | فاصله محورها بیش از ۶۴۰ | 300 | 2.3
10 | 11 | 1 | 1 | 10110101 |  | ارتفاع بلوک : ۳۰۰ عرض پاشنه تیرچه ۹۵ تا ۱۲۴ | فاصله محورها ۵۵۰ تا ۶۰۰ | 350 | 2.41
10 | 11 | 2 | 1 | 10110201 |  | ارتفاع بلوک : ۳۰۰ عرض پاشنه تیرچه ۹۵ تا ۱۲۴ | فاصله محورها ۶۱۰ تا ۶۳۰ | 350 | 2.54
10 | 11 | 3 | 1 | 10110301 |  | ارتفاع بلوک : ۳۰۰ عرض پاشنه تیرچه ۹۵ تا ۱۲۴ | فاصله محورها بیش از ۶۴۰ | 350 | 2.62
10 | 12 | 1 | 1 | 10120101 |  | ارتفاع بلوک : ۳۰۰ عرض پاشنه تیرچه ۱۲۵ تا ۱۴۰ | فاصله محورها ۵۵۰ تا ۶۰۰ | 350 | 2.27
10 | 12 | 2 | 1 | 10120201 |  | ارتفاع بلوک : ۳۰۰ عرض پاشنه تیرچه ۱۲۵ تا ۱۴۰ | فاصله محورها ۶۱۰ تا ۶۳۰ | 350 | 1.39
10 | 12 | 3 | 1 | 10120301 |  | ارتفاع بلوک : ۳۰۰ عرض پاشنه تیرچه ۱۲۵ تا ۱۴۰ | فاصله محورها بیش از ۶۴۰ | 350 | 2.46
11 | 1 | 1 | 1 | 11010101 | ۱۰-۳. تیرچه و‌ بلوک پلی‌استایرن منبسط با پاشنه ۴۰ (سقف) | ارتفاع بلوک : ۱۲۰ عرض پاشنه تیرچه ۹۵ تا ۱۲۴ | فاصله محورها ۵۵۰ تا ۶۰۰ | 250 | 2.07
11 | 1 | 2 | 1 | 11010201 |  | ارتفاع بلوک : ۱۲۰ عرض پاشنه تیرچه ۹۵ تا ۱۲۴ | فاصله محورها ۶۱۰ تا ۶۳۰ | 250 | 2.15
11 | 1 | 3 | 1 | 11010301 |  | ارتفاع بلوک : ۱۲۰ عرض پاشنه تیرچه ۹۵ تا ۱۲۴ | فاصله محورها بیش از ۶۴۰ | 250 | 2.19
11 | 2 | 1 | 1 | 11020101 |  | ارتفاع بلوک : ۱۲۰ عرض پاشنه تیرچه ۱۲۵ تا ۱۴۰ | فاصله محورها ۵۵۰ تا ۶۰۰ | 250 | 1.97
11 | 2 | 2 | 1 | 11020201 |  | ارتفاع بلوک : ۱۲۰ عرض پاشنه تیرچه ۱۲۵ تا ۱۴۰ | فاصله محورها ۶۱۰ تا ۶۳۰ | 250 | 2.05
11 | 2 | 3 | 1 | 11020301 |  | ارتفاع بلوک : ۱۲۰ عرض پاشنه تیرچه ۱۲۵ تا ۱۴۰ | فاصله محورها بیش از ۶۴۰ | 250 | 2.09
11 | 3 | 1 | 1 | 11030101 |  | ارتفاع بلوک : ۱۵۰ عرض پاشنه تیرچه ۹۵ تا ۱۲۴ | فاصله محورها ۵۵۰ تا ۶۰۰ | 250 | 2.2
11 | 3 | 2 | 1 | 11030201 |  | ارتفاع بلوک : ۱۵۰ عرض پاشنه تیرچه ۹۵ تا ۱۲۴ | فاصله محورها ۶۱۰ تا ۶۳۰ | 250 | 2.29
11 | 3 | 3 | 1 | 11030301 |  | ارتفاع بلوک : ۱۵۰ عرض پاشنه تیرچه ۹۵ تا ۱۲۴ | فاصله محورها بیش از ۶۴۰ | 250 | 2.34
11 | 4 | 1 | 1 | 11040101 |  | ارتفاع بلوک : ۱۵۰ عرض پاشنه تیرچه ۱۲۵ تا ۱۴۰ | فاصله محورها ۵۵۰ تا ۶۰۰ | 250 | 2.08
11 | 4 | 2 | 1 | 11040201 |  | ارتفاع بلوک : ۱۵۰ عرض پاشنه تیرچه ۱۲۵ تا ۱۴۰ | فاصله محورها ۶۱۰ تا ۶۳۰ | 250 | 2.17
11 | 4 | 3 | 1 | 11040301 |  | ارتفاع بلوک : ۱۵۰ عرض پاشنه تیرچه ۱۲۵ تا ۱۴۰ | فاصله محورها بیش از ۶۴۰ | 250 | 2.21
11 | 5 | 1 | 1 | 11050101 |  | ارتفاع بلوک : ۱۷۰ عرض پاشنه تیرچه ۹۵ تا ۱۲۴ | فاصله محورها ۵۵۰ تا ۶۰۰ | 250 | 2.26
11 | 5 | 2 | 1 | 11050201 |  | ارتفاع بلوک : ۱۷۰ عرض پاشنه تیرچه ۹۵ تا ۱۲۴ | فاصله محورها ۶۱۰ تا ۶۳۰ | 250 | 2.37
11 | 5 | 3 | 1 | 11050301 |  | ارتفاع بلوک : ۱۷۰ عرض پاشنه تیرچه ۹۵ تا ۱۲۴ | فاصله محورها بیش از ۶۴۰ | 250 | 2.43
11 | 6 | 1 | 1 | 11060101 |  | ارتفاع بلوک : ۱۷۰ عرض پاشنه تیرچه ۱۲۵ تا ۱۴۰ | فاصله محورها ۵۵۰ تا ۶۰۰ | 250 | 2.14
11 | 6 | 2 | 1 | 11060201 |  | ارتفاع بلوک : ۱۷۰ عرض پاشنه تیرچه ۱۲۵ تا ۱۴۰ | فاصله محورها ۶۱۰ تا ۶۳۰ | 250 | 2.244
11 | 6 | 3 | 1 | 11060301 |  | ارتفاع بلوک : ۱۷۰ عرض پاشنه تیرچه ۱۲۵ تا ۱۴۰ | فاصله محورها بیش از ۶۴۰ | 250 | 2.3
11 | 7 | 1 | 1 | 11070101 |  | ارتفاع بلوک : ۲۰۰ عرض پاشنه تیرچه ۹۵ تا ۱۲۴ | فاصله محورها ۵۵۰ تا ۶۰۰ | 250 | 2.35
11 | 7 | 2 | 1 | 11070201 |  | ارتفاع بلوک : ۲۰۰ عرض پاشنه تیرچه ۹۵ تا ۱۲۴ | فاصله محورها ۶۱۰ تا ۶۳۰ | 250 | 2.46
11 | 7 | 3 | 1 | 11070301 |  | ارتفاع بلوک : ۲۰۰ عرض پاشنه تیرچه ۹۵ تا ۱۲۴ | فاصله محورها بیش از ۶۴۰ | 250 | 2.53
11 | 8 | 1 | 1 | 11080101 |  | ارتفاع بلوک : ۲۰۰ عرض پاشنه تیرچه ۱۲۵ تا ۱۴۰ | فاصله محورها ۵۵۰ تا ۶۰۰ | 250 | 2.21
11 | 8 | 2 | 1 | 11080201 |  | ارتفاع بلوک : ۲۰۰ عرض پاشنه تیرچه ۱۲۵ تا ۱۴۰ | فاصله محورها ۶۱۰ تا ۶۳۰ | 250 | 2.33
11 | 8 | 3 | 1 | 11080301 |  | ارتفاع بلوک : ۲۰۰ عرض پاشنه تیرچه ۱۲۵ تا ۱۴۰ | فاصله محورها بیش از ۶۴۰ | 250 | 2.39
11 | 9 | 1 | 1 | 11090101 |  | ارتفاع بلوک : ۲۵۰ عرض پاشنه تیرچه ۹۵ تا ۱۲۴ | فاصله محورها ۵۵۰ تا ۶۰۰ | 300 | 2.54
11 | 9 | 2 | 1 | 11090201 |  | ارتفاع بلوک : ۲۵۰ عرض پاشنه تیرچه ۹۵ تا ۱۲۴ | فاصله محورها ۶۱۰ تا ۶۳۰ | 300 | 2.66
11 | 9 | 3 | 1 | 11090301 |  | ارتفاع بلوک : ۲۵۰ عرض پاشنه تیرچه ۹۵ تا ۱۲۴ | فاصله محورها بیش از ۶۴۰ | 300 | 2.74
11 | 10 | 1 | 1 | 11100101 |  | ارتفاع بلوک : ۲۵۰ عرض پاشنه تیرچه ۱۲۵ تا ۱۴۰ | فاصله محورها ۵۵۰ تا ۶۰۰ | 300 | 2.4
11 | 10 | 2 | 1 | 11100201 |  | ارتفاع بلوک : ۲۵۰ عرض پاشنه تیرچه ۱۲۵ تا ۱۴۰ | فاصله محورها ۶۱۰ تا ۶۳۰ | 300 | 2.52
11 | 10 | 3 | 1 | 11100301 |  | ارتفاع بلوک : ۲۵۰ عرض پاشنه تیرچه ۱۲۵ تا ۱۴۰ | فاصله محورها بیش از ۶۴۰ | 300 | 2.59
11 | 11 | 1 | 1 | 11110101 |  | ارتفاع بلوک : ۳۰۰ عرض پاشنه تیرچه ۹۵ تا ۱۲۴ | فاصله محورها ۵۵۰ تا ۶۰۰ | 350 | 2.73
11 | 11 | 2 | 1 | 11110201 |  | ارتفاع بلوک : ۳۰۰ عرض پاشنه تیرچه ۹۵ تا ۱۲۴ | فاصله محورها ۶۱۰ تا ۶۳۰ | 350 | 2.85
11 | 11 | 3 | 1 | 11110301 |  | ارتفاع بلوک : ۳۰۰ عرض پاشنه تیرچه ۹۵ تا ۱۲۴ | فاصله محورها بیش از ۶۴۰ | 350 | 2.93
11 | 12 | 1 | 1 | 11120101 |  | ارتفاع بلوک : ۳۰۰ عرض پاشنه تیرچه ۱۲۵ تا ۱۴۰ | فاصله محورها ۵۵۰ تا ۶۰۰ | 350 | 2.58
11 | 12 | 2 | 1 | 11120201 |  | ارتفاع بلوک : ۳۰۰ عرض پاشنه تیرچه ۱۲۵ تا ۱۴۰ | فاصله محورها ۶۱۰ تا ۶۳۰ | 350 | 2.7
11 | 12 | 3 | 1 | 11120301 |  | ارتفاع بلوک : ۳۰۰ عرض پاشنه تیرچه ۱۲۵ تا ۱۴۰ | فاصله محورها بیش از ۶۴۰ | 350 | 2.77
12 | 1 | 1 | 1 | 12010101 | ۱۱-۳. تیرچه و‌ بلوک پلی‌استایرن منبسط با پاشنه ۵۰ (سقف) | ارتفاع بلوک : ۱۲۰ عرض پاشنه تیرچه ۹۵ تا ۱۲۴ | فاصله محورها ۵۵۰ تا ۶۰۰ | 250 | 2.32
12 | 1 | 2 | 1 | 12010201 |  | ارتفاع بلوک : ۱۲۰ عرض پاشنه تیرچه ۹۵ تا ۱۲۴ | فاصله محورها ۶۱۰ تا ۶۳۰ | 250 | 2.4
12 | 1 | 3 | 1 | 12010301 |  | ارتفاع بلوک : ۱۲۰ عرض پاشنه تیرچه ۹۵ تا ۱۲۴ | فاصله محورها بیش از ۶۴۰ | 250 | 2.44
12 | 2 | 1 | 1 | 12020101 |  | ارتفاع بلوک : ۱۲۰ عرض پاشنه تیرچه ۱۲۵ تا ۱۴۰ | فاصله محورها ۵۵۰ تا ۶۰۰ | 250 | 2.22
12 | 2 | 2 | 1 | 12020201 |  | ارتفاع بلوک : ۱۲۰ عرض پاشنه تیرچه ۱۲۵ تا ۱۴۰ | فاصله محورها ۶۱۰ تا ۶۳۰ | 250 | 2.3
12 | 2 | 3 | 1 | 12020301 |  | ارتفاع بلوک : ۱۲۰ عرض پاشنه تیرچه ۱۲۵ تا ۱۴۰ | فاصله محورها بیش از ۶۴۰ | 250 | 2.35
12 | 3 | 1 | 1 | 12030101 |  | ارتفاع بلوک : ۱۵۰ عرض پاشنه تیرچه ۹۵ تا ۱۲۴ | فاصله محورها ۵۵۰ تا ۶۰۰ | 250 | 2.45
12 | 3 | 2 | 1 | 12030201 |  | ارتفاع بلوک : ۱۵۰ عرض پاشنه تیرچه ۹۵ تا ۱۲۴ | فاصله محورها ۶۱۰ تا ۶۳۰ | 250 | 2.55
12 | 3 | 3 | 1 | 12030301 |  | ارتفاع بلوک : ۱۵۰ عرض پاشنه تیرچه ۹۵ تا ۱۲۴ | فاصله محورها بیش از ۶۴۰ | 250 | 2.6
12 | 4 | 1 | 1 | 12040101 |  | ارتفاع بلوک : ۱۵۰ عرض پاشنه تیرچه ۱۲۵ تا ۱۴۰ | فاصله محورها ۵۵۰ تا ۶۰۰ | 250 | 2.33
12 | 4 | 2 | 1 | 12040201 |  | ارتفاع بلوک : ۱۵۰ عرض پاشنه تیرچه ۱۲۵ تا ۱۴۰ | فاصله محورها ۶۱۰ تا ۶۳۰ | 250 | 2.43
12 | 4 | 3 | 1 | 12040301 |  | ارتفاع بلوک : ۱۵۰ عرض پاشنه تیرچه ۱۲۵ تا ۱۴۰ | فاصله محورها بیش از ۶۴۰ | 250 | 2.49
12 | 5 | 1 | 1 | 12050101 |  | ارتفاع بلوک : ۱۷۰ عرض پاشنه تیرچه ۹۵ تا ۱۲۴ | فاصله محورها ۵۵۰ تا ۶۰۰ | 250 | 2.51
12 | 5 | 2 | 1 | 12050201 |  | ارتفاع بلوک : ۱۷۰ عرض پاشنه تیرچه ۹۵ تا ۱۲۴ | فاصله محورها ۶۱۰ تا ۶۳۰ | 250 | 2.51
12 | 5 | 3 | 1 | 12050301 |  | ارتفاع بلوک : ۱۷۰ عرض پاشنه تیرچه ۹۵ تا ۱۲۴ | فاصله محورها بیش از ۶۴۰ | 250 | 2.69
12 | 6 | 1 | 1 | 12060101 |  | ارتفاع بلوک : ۱۷۰ عرض پاشنه تیرچه ۱۲۵ تا ۱۴۰ | فاصله محورها ۵۵۰ تا ۶۰۰ | 250 | 2.39
12 | 6 | 2 | 1 | 12060201 |  | ارتفاع بلوک : ۱۷۰ عرض پاشنه تیرچه ۱۲۵ تا ۱۴۰ | فاصله محورها ۶۱۰ تا ۶۳۰ | 250 | 2.5
12 | 6 | 3 | 1 | 12060301 |  | ارتفاع بلوک : ۱۷۰ عرض پاشنه تیرچه ۱۲۵ تا ۱۴۰ | فاصله محورها بیش از ۶۴۰ | 250 | 2.57
12 | 7 | 1 | 1 | 12070101 |  | ارتفاع بلوک : ۲۰۰ عرض پاشنه تیرچه ۹۵ تا ۱۲۴ | فاصله محورها ۵۵۰ تا ۶۰۰ | 250 | 2.6
12 | 7 | 2 | 1 | 12070201 |  | ارتفاع بلوک : ۲۰۰ عرض پاشنه تیرچه ۹۵ تا ۱۲۴ | فاصله محورها ۶۱۰ تا ۶۳۰ | 250 | 2.73
12 | 7 | 3 | 1 | 12070301 |  | ارتفاع بلوک : ۲۰۰ عرض پاشنه تیرچه ۹۵ تا ۱۲۴ | فاصله محورها بیش از ۶۴۰ | 250 | 2.8
12 | 8 | 1 | 1 | 12080101 |  | ارتفاع بلوک : ۲۰۰ عرض پاشنه تیرچه ۱۲۵ تا ۱۴۰ | فاصله محورها ۵۵۰ تا ۶۰۰ | 250 | 2.47
12 | 8 | 2 | 1 | 12080201 |  | ارتفاع بلوک : ۲۰۰ عرض پاشنه تیرچه ۱۲۵ تا ۱۴۰ | فاصله محورها ۶۱۰ تا ۶۳۰ | 250 | 2.59
12 | 8 | 3 | 1 | 12080301 |  | ارتفاع بلوک : ۲۰۰ عرض پاشنه تیرچه ۱۲۵ تا ۱۴۰ | فاصله محورها بیش از ۶۴۰ | 250 | 2.66
12 | 9 | 1 | 1 | 12090101 |  | ارتفاع بلوک : ۲۵۰ عرض پاشنه تیرچه ۹۵ تا ۱۲۴ | فاصله محورها ۵۵۰ تا ۶۰۰ | 300 | 2.81
12 | 9 | 2 | 1 | 12090201 |  | ارتفاع بلوک : ۲۵۰ عرض پاشنه تیرچه ۹۵ تا ۱۲۴ | فاصله محورها ۶۱۰ تا ۶۳۰ | 300 | 2.96
12 | 9 | 3 | 1 | 12090301 |  | ارتفاع بلوک : ۲۵۰ عرض پاشنه تیرچه ۹۵ تا ۱۲۴ | فاصله محورها بیش از ۶۴۰ | 300 | 3.03
12 | 10 | 1 | 1 | 12100101 |  | ارتفاع بلوک : ۲۵۰ عرض پاشنه تیرچه ۱۲۵ تا ۱۴۰ | فاصله محورها ۵۵۰ تا ۶۰۰ | 300 | 2.68
12 | 10 | 2 | 1 | 12100201 |  | ارتفاع بلوک : ۲۵۰ عرض پاشنه تیرچه ۱۲۵ تا ۱۴۰ | فاصله محورها ۶۱۰ تا ۶۳۰ | 300 | 2.8
12 | 10 | 3 | 1 | 12100301 |  | ارتفاع بلوک : ۲۵۰ عرض پاشنه تیرچه ۱۲۵ تا ۱۴۰ | فاصله محورها بیش از ۶۴۰ | 300 | 2.88
12 | 11 | 1 | 1 | 12110101 |  | ارتفاع بلوک : ۳۰۰ عرض پاشنه تیرچه ۹۵ تا ۱۲۴ | فاصله محورها ۵۵۰ تا ۶۰۰ | 350 | 3.02
12 | 11 | 2 | 1 | 12110201 |  | ارتفاع بلوک : ۳۰۰ عرض پاشنه تیرچه ۹۵ تا ۱۲۴ | فاصله محورها ۶۱۰ تا ۶۳۰ | 350 | 3.17
12 | 11 | 3 | 1 | 12110301 |  | ارتفاع بلوک : ۳۰۰ عرض پاشنه تیرچه ۹۵ تا ۱۲۴ | فاصله محورها بیش از ۶۴۰ | 350 | 3.25
12 | 12 | 1 | 1 | 12120101 |  | ارتفاع بلوک : ۳۰۰ عرض پاشنه تیرچه ۱۲۵ تا ۱۴۰ | فاصله محورها ۵۵۰ تا ۶۰۰ | 350 | 2.88
12 | 12 | 2 | 1 | 12120201 |  | ارتفاع بلوک : ۳۰۰ عرض پاشنه تیرچه ۱۲۵ تا ۱۴۰ | فاصله محورها ۶۱۰ تا ۶۳۰ | 350 | 3.01
12 | 12 | 3 | 1 | 12120301 |  | ارتفاع بلوک : ۳۰۰ عرض پاشنه تیرچه ۱۲۵ تا ۱۴۰ | فاصله محورها بیش از ۶۴۰ | 350 | 3.09
13 | 1 | 1 | 1 | 13010101 | ۱۲-۳. تیرچه و‌ بلوک پلی‌استایرن منبسط با پاشنه ۶۰ (سقف) | ارتفاع بلوک : ۱۲۰ عرض پاشنه تیرچه ۹۵ تا ۱۲۴ | فاصله محورها ۵۵۰ تا ۶۰۰ | 250 | 2.55
13 | 1 | 2 | 1 | 13010201 |  | ارتفاع بلوک : ۱۲۰ عرض پاشنه تیرچه ۹۵ تا ۱۲۴ | فاصله محورها ۶۱۰ تا ۶۳۰ | 250 | 2.63
13 | 1 | 3 | 1 | 13010301 |  | ارتفاع بلوک : ۱۲۰ عرض پاشنه تیرچه ۹۵ تا ۱۲۴ | فاصله محورها بیش از ۶۴۰ | 250 | 2.67
13 | 2 | 1 | 1 | 13020101 |  | ارتفاع بلوک : ۱۲۰ عرض پاشنه تیرچه ۱۲۵ تا ۱۴۰ | فاصله محورها ۵۵۰ تا ۶۰۰ | 250 | 2.45
13 | 2 | 2 | 1 | 13020201 |  | ارتفاع بلوک : ۱۲۰ عرض پاشنه تیرچه ۱۲۵ تا ۱۴۰ | فاصله محورها ۶۱۰ تا ۶۳۰ | 250 | 2.53
13 | 2 | 3 | 1 | 13020301 |  | ارتفاع بلوک : ۱۲۰ عرض پاشنه تیرچه ۱۲۵ تا ۱۴۰ | فاصله محورها بیش از ۶۴۰ | 250 | 2.58
13 | 3 | 1 | 1 | 13030101 |  | ارتفاع بلوک : ۱۵۰ عرض پاشنه تیرچه ۹۵ تا ۱۲۴ | فاصله محورها ۵۵۰ تا ۶۰۰ | 250 | 2.69
13 | 3 | 2 | 1 | 13030201 |  | ارتفاع بلوک : ۱۵۰ عرض پاشنه تیرچه ۹۵ تا ۱۲۴ | فاصله محورها ۶۱۰ تا ۶۳۰ | 250 | 2.78
13 | 3 | 3 | 1 | 13030301 |  | ارتفاع بلوک : ۱۵۰ عرض پاشنه تیرچه ۹۵ تا ۱۲۴ | فاصله محورها بیش از ۶۴۰ | 250 | 2.83
13 | 4 | 1 | 1 | 13040101 |  | ارتفاع بلوک : ۱۵۰ عرض پاشنه تیرچه ۱۲۵ تا ۱۴۰ | فاصله محورها ۵۵۰ تا ۶۰۰ | 250 | 2.57
13 | 4 | 2 | 1 | 13040201 |  | ارتفاع بلوک : ۱۵۰ عرض پاشنه تیرچه ۱۲۵ تا ۱۴۰ | فاصله محورها ۶۱۰ تا ۶۳۰ | 250 | 2.67
13 | 4 | 3 | 1 | 13040301 |  | ارتفاع بلوک : ۱۵۰ عرض پاشنه تیرچه ۱۲۵ تا ۱۴۰ | فاصله محورها بیش از ۶۴۰ | 250 | 2.73
13 | 5 | 1 | 1 | 13050101 |  | ارتفاع بلوک : ۱۷۰ عرض پاشنه تیرچه ۹۵ تا ۱۲۴ | فاصله محورها ۵۵۰ تا ۶۰۰ | 250 | 2.75
13 | 5 | 2 | 1 | 13050201 |  | ارتفاع بلوک : ۱۷۰ عرض پاشنه تیرچه ۹۵ تا ۱۲۴ | فاصله محورها ۶۱۰ تا ۶۳۰ | 250 | 2.86
13 | 5 | 3 | 1 | 13050301 |  | ارتفاع بلوک : ۱۷۰ عرض پاشنه تیرچه ۹۵ تا ۱۲۴ | فاصله محورها بیش از ۶۴۰ | 250 | 2.92
13 | 6 | 1 | 1 | 13060101 |  | ارتفاع بلوک : ۱۷۰ عرض پاشنه تیرچه ۱۲۵ تا ۱۴۰ | فاصله محورها ۵۵۰ تا ۶۰۰ | 250 | 2.63
13 | 6 | 2 | 1 | 13060201 |  | ارتفاع بلوک : ۱۷۰ عرض پاشنه تیرچه ۱۲۵ تا ۱۴۰ | فاصله محورها ۶۱۰ تا ۶۳۰ | 250 | 2.74
13 | 6 | 3 | 1 | 13060301 |  | ارتفاع بلوک : ۱۷۰ عرض پاشنه تیرچه ۱۲۵ تا ۱۴۰ | فاصله محورها بیش از ۶۴۰ | 250 | 2.8
13 | 7 | 1 | 1 | 13070101 |  | ارتفاع بلوک : ۲۰۰ عرض پاشنه تیرچه ۹۵ تا ۱۲۴ | فاصله محورها ۵۵۰ تا ۶۰۰ | 250 | 2.85
13 | 7 | 2 | 1 | 13070201 |  | ارتفاع بلوک : ۲۰۰ عرض پاشنه تیرچه ۹۵ تا ۱۲۴ | فاصله محورها ۶۱۰ تا ۶۳۰ | 250 | 2.97
13 | 7 | 3 | 1 | 13070301 |  | ارتفاع بلوک : ۲۰۰ عرض پاشنه تیرچه ۹۵ تا ۱۲۴ | فاصله محورها بیش از ۶۴۰ | 250 | 3.04
13 | 8 | 1 | 1 | 13080101 |  | ارتفاع بلوک : ۲۰۰ عرض پاشنه تیرچه ۱۲۵ تا ۱۴۰ | فاصله محورها ۵۵۰ تا ۶۰۰ | 250 | 2.71
13 | 8 | 2 | 1 | 13080201 |  | ارتفاع بلوک : ۲۰۰ عرض پاشنه تیرچه ۱۲۵ تا ۱۴۰ | فاصله محورها ۶۱۰ تا ۶۳۰ | 250 | 2.84
13 | 8 | 3 | 1 | 13080301 |  | ارتفاع بلوک : ۲۰۰ عرض پاشنه تیرچه ۱۲۵ تا ۱۴۰ | فاصله محورها بیش از ۶۴۰ | 250 | 2.91
13 | 9 | 1 | 1 | 13090101 |  | ارتفاع بلوک : ۲۵۰ عرض پاشنه تیرچه ۹۵ تا ۱۲۴ | فاصله محورها ۵۵۰ تا ۶۰۰ | 300 | 3.09
13 | 9 | 2 | 1 | 13090201 |  | ارتفاع بلوک : ۲۵۰ عرض پاشنه تیرچه ۹۵ تا ۱۲۴ | فاصله محورها ۶۱۰ تا ۶۳۰ | 300 | 3.21
13 | 9 | 3 | 1 | 13090301 |  | ارتفاع بلوک : ۲۵۰ عرض پاشنه تیرچه ۹۵ تا ۱۲۴ | فاصله محورها بیش از ۶۴۰ | 300 | 3.29
13 | 10 | 1 | 1 | 13100101 |  | ارتفاع بلوک : ۲۵۰ عرض پاشنه تیرچه ۱۲۵ تا ۱۴۰ | فاصله محورها ۵۵۰ تا ۶۰۰ | 300 | 2.94
13 | 10 | 2 | 1 | 13100201 |  | ارتفاع بلوک : ۲۵۰ عرض پاشنه تیرچه ۱۲۵ تا ۱۴۰ | فاصله محورها ۶۱۰ تا ۶۳۰ | 300 | 3.08
13 | 10 | 3 | 1 | 13100301 |  | ارتفاع بلوک : ۲۵۰ عرض پاشنه تیرچه ۱۲۵ تا ۱۴۰ | فاصله محورها بیش از ۶۴۰ | 300 | 3.15
13 | 11 | 1 | 1 | 13110101 |  | ارتفاع بلوک : ۳۰۰ عرض پاشنه تیرچه ۹۵ تا ۱۲۴ | فاصله محورها ۵۵۰ تا ۶۰۰ | 350 | 3.31
13 | 11 | 2 | 1 | 13110201 |  | ارتفاع بلوک : ۳۰۰ عرض پاشنه تیرچه ۹۵ تا ۱۲۴ | فاصله محورها ۶۱۰ تا ۶۳۰ | 350 | 3.44
13 | 11 | 3 | 1 | 13110301 |  | ارتفاع بلوک : ۳۰۰ عرض پاشنه تیرچه ۹۵ تا ۱۲۴ | فاصله محورها بیش از ۶۴۰ | 350 | 3.52
13 | 12 | 1 | 1 | 13120101 |  | ارتفاع بلوک : ۳۰۰ عرض پاشنه تیرچه ۱۲۵ تا ۱۴۰ | فاصله محورها ۵۵۰ تا ۶۰۰ | 350 | 3.16
13 | 12 | 2 | 1 | 13120201 |  | ارتفاع بلوک : ۳۰۰ عرض پاشنه تیرچه ۱۲۵ تا ۱۴۰ | فاصله محورها ۶۱۰ تا ۶۳۰ | 350 | 3.3
13 | 12 | 3 | 1 | 13120301 |  | ارتفاع بلوک : ۳۰۰ عرض پاشنه تیرچه ۱۲۵ تا ۱۴۰ | فاصله محورها بیش از ۶۴۰ | 350 | 3.38
13 | 12 | 3